## User guide
Sheet | Description
UI_Zon_Wind | This sheet includes some basic parameters and an overview of the results.
Zon_User_interface | This sheet displays results for the solar options and allows changing parameters for the solar options.
Zon_Data_sheet | This sheet includes the input data for solar options. The units of the right-side column should be not changed.
Zon_Bronnen | This sheet includes the input sources for solar options.
Zon_Berekeningen | This sheet includes the calculations of the costs, benefits, and production for the solar options.
Wind_User_interface | This sheet displays results for the wind options and allows changing parameters for the wind options.
Wind_Data_sheet | This sheet includes the input data for wind options. The units of the right-side column should be not changed.
Wind_Bronnen | This sheet includes the input sources for wind options.
Wind_Berekeningen | This sheet includes the calculations of the costs, benefits, and production for the wind options.
Resultaten_Combined | This sheet displays the results of the report. This sheet is NOT connected to the calculation.
Resultaten_EP2021 | This sheet displays the results with the 2020 electricity price. This sheet is NOT connected to the calculation.
Resultaten_EP2020 | This sheet displays the results with the 2021 electricity price. This sheet is NOT connected to the calculation.
Disclaimer
Gebruik van dit model is op eigen risico. Enpuls, Kalavasta en Berenschot zijn niet aansprakelijk voor conclusies die door derden getrokken worden.
This model was created to calculate the results for the 'MKBA inpassing zon en wind op land - March 2021' report, commissioned by Enpuls. It takes into account identified and quantifiable business case costs and benefits (direct effects) as well as the societal costs and benefits (indirect and external effects). For the definitions and sources of these costs, please consult the report. This model is a simplified NPV/LCOE calculation model for comparing the societal value of wind and solar options. This model can used to estimate project-level cost calculations, however we note that 1) it does not take subsidies and taxes into account, 2) some of the effects are dependent on local conditions and require further modelling (such as impact on housing value) and 3) it (only) takes 8 alternatives into account, at a project level there might be other options available to choose from. Please contact Berenschot or Kalavasta for support in case you have questions or require technical assistance.
The sheets Zon_User_interface and Zon_Data_sheet feed the input data into the calculations in the Zon_Berekeningen sheet. The Wind_User_interface and Wind_Data_sheet sheets feed the data for the Wind_Berekeningen sheets. The Results in terms of the NCW and LCOE are didsplayed on the User interface sheets.
The parameter cells is the Zon_User_interface and Wind_User_interface that can be changed are highlighted in yellow. The paramenters in these sheets that feed from the UI_Zon_Wind sheet are highlighted in grey.
The costs in the columns F-N of the Zon_Data_sheet and Wind_Data_sheet can be changed. The items that feed from the interface should not be changed. These are highlighted in grey. If the unit (column E) changes, the user must change the conversion in the columns P-X accordingly. The unit of the left-hand side (column O) cannot be changed. The calculation in the Zon_Berekeningen and Wind_Berekeningen sheets is specific for the unit.
The Zon_Berekeningen and Wind_Berekeningen sheets have the option to carry out a sensitivity analysis. The user can fill in the minimum and maximum values in the the Zon_Data_sheet and Wind_Data_sheet sheets are set the the costs or benefits to minimum, reference, maximum, or exclude mode in the cells E8 and E9. The Individual cells next to the name of the cost or benefit item can also be changed directly, but a hardhoded value will then replace the formula.

## UI_Zon_Wind
Jaar: 2020
|  | Zonneweide | Zon op dak, bedrijf laag | Zon op dak, bedrijf hoog | Zon op dak, huishoudens | Wind: greenfield, stedelijk | Wind: repowering, stedelijk | Wind: greenfield, buitengebied | Wind: repowering, buitengebied
Item | Unit | Value
Capaciteit | MW | 7.5 |  |  |  | 7.5
Vollasturen (inclusief omvormer rendement) | uren/jaar | 950 | 900 | 900 | 921 | 3510 | 3510 | 3510 | 3510
Levensduur | jaren | 25 | 25 | 25 | 25 | 20 | 20 | 20 | 20
WACC business case | % | 1.8% | 1.8% | 1.8% | 0% | 3% | 3% | 3% | 3%
WACC indirect | % | 2.25% |  |  |  | 2.25%
WACC extern | % | 2.25% |  |  |  | 2.25%
Aandeel eigen gebruik | % | 5% | 30% | 60% | 30% | 0% | 0% | 0% | 0%
Elektriciteitsprijs | €/MWh | 39.8 |  |  |  | 36.95
GvO prijs | €/MWh | 4 |  |  |  | 4
NCW (€)
| Business case | Nationaal perspectief | Maatschappelijke perspectief
Zonneweide | -1839088.5917 | -862604.8901 | 1989006.4096
Zon op dak, bedrijf laag | -2683275.7089 | -1351408.5371 | 1959432.6829
Zon op dak, bedrijf hoog | -2841800.3671 | -738858.6766 | 2919575.2772
Zon op dak, huishoudens | -5849985.5 | -3295544.8631 | 502634.2228
Wind: greenfield, stedelijk | -1082726.8298 | -1091041.1813 | 5615132.3616
Wind: repowering, stedelijk | -1082726.8298 | 467125.4262 | 8040872.6113
Wind: greenfield, buitengebied | -1082726.8298 | 462815.2239 | 8499154.096
Wind: repowering, buitengebied | -1082726.8298 | 2168593.2081 | 11167684.3272
LCOE (€/MWh)
| Business case | Nationaal perspectief | Maatschappelijke perspectief
Zonneweide | 52.9982 | 45.9905 | 25.5259
Zon op dak, bedrijf laag | 60.1119 | 50.0299 | 24.9675
Zon op dak, bedrijf hoog | 61.3119 | 45.393 | 17.6994
Zon op dak, huishoudens | 74.4697 | 59.3309 | 36.8212
Wind: greenfield, stedelijk | 39.7145 | 39.7358 | 22.6129
Wind: repowering, stedelijk | 39.7145 | 35.7573 | 16.4192
Wind: greenfield, buitengebied | 39.7145 | 35.7683 | 15.2491
Wind: repowering, buitengebied | 39.7145 | 31.4129 | 8.4355

## Zon_User_interface
Resultaten | Bij investeringen in desbetreffende jaar (exclusief eventuele vertraging)
|  | NCW (€) |  |  | LCOE (€/MWh) | [8 empty] | Ja
|  | Business case | Nationaal perspectief | Maatschappelijke perspectief | Business case | Nationaal perspectief | Maatschappelijke perspectief | [6 empty] | Nee
Zonneweide | 2020 | -1839088.5917 | -862604.8901 | 1989006.4096 | 52.9982 | 45.9905 | 25.5259
| 2030 | 76911.3885 | -435386.9863 | 291695.6776 | 39.3181 | 42.5283 | 37.9722
| 2050 | 1824717.7462 | 664385.4625 | 498141.4986 | 29.5564 | 36.0703 | 37.0035
Zon op dak, bedrijf laag | 2020 | -2683275.7089 | -1351408.5371 | 1959432.6829 | 60.1119 | 50.0299 | 24.9675
| 2030 | -1038442.3064 | -928592.5428 | 344418.5597 | 46.6625 | 45.9366 | 37.5239
| 2050 | 579674.5301 | 79934.4728 | 486988.6172 | 36.3685 | 39.3268 | 36.9172
Zon op dak, bedrijf hoog | 2020 | -2841800.3671 | -738858.6766 | 2919575.2772 | 61.3119 | 45.393 | 17.6994
| 2030 | -1220026.7156 | -731513.8682 | 667995.7125 | 47.8625 | 44.6342 | 35.3856
| 2050 | 579674.5301 | 271414.7641 | 678468.9085 | 36.3685 | 38.1933 | 35.7837 | [5 empty] | CHECK
Zon op dak, huishoudens | 2020 | -5849985.5 | -3295544.8631 | 502634.2228 | 74.4697 | 59.3309 | 36.8212
Zon op dak, huishoudens | 2030 | -416703.6894 | 441529.8859 | 1914545.034 | 41.8706 | 37.606 | 30.2865
| 2050 | 3425060.9951 | 3482235.8056 | 3928235.6897 | 25.1509 | 24.9064 | 22.9988
CHECK
CHECK
CHECK
Aannames | [12 empty] | CHECK
COMMENT YET TO BE DONE
Belastingen en subsidies in rekening nemen | Nee
Parameters
|  | Zonneweide |  |  | Zon op dak, bedrijf laag |  |  | Zon op dak, bedrijf hoog |  |  | Zon op dak, huishoudens
|  | 2020 | 2030 | 2050 | 2020 | 2030 | 2050 | 2020 | 2030 | 2050 | 2020 | 2030 | 2050
Capaciteit | MW | 7.5 | 7.5 | 7.5 | 7.5 | 7.5 | 7.5 | 7.5 | 7.5 | 7.5 | 7.5 | 7.5 | 7.5
Vollasturen*omvormer rendement | h/jaar | 950 | 949.62 | 949.62 | 900 | 899.64 | 899.64 | 900 | 899.64 | 899.64 | 921 | 920.55 | 920.55
Levensduur (maximaal 50) | jaren | 25 | 30 | 35 | 25 | 30 | 35 | 25 | 30 | 35 | 25 | 30 | 35
Vollasturen | h/jaar | 969 | 969 | 969 | 918 | 918 | 918 | 918 | 918 | 918 | 969 | 969 | 969
Omvormer rendement | decimal | 0.98 | 0.98 | 0.98 | 0.98 | 0.98 | 0.98 | 0.98 | 0.98 | 0.98 | 0.95 | 0.95 | 0.95
WACC business case | decimal | 1.8% | 1.8% | 1.8% | 1.8% | 1.8% | 1.8% | 1.8% | 1.8% | 1.8% | 0% | 0% | 0%
WACC indirect | decimal | 2.25% | 2.25% | 2.25% | 2.25% | 2.25% | 2.25% | 2.25% | 2.25% | 2.25% | 2.25% | 2.25% | 2.25%
WACC extern | decimal | 2.25% | 2.25% | 2.25% | 2.25% | 2.25% | 2.25% | 2.25% | 2.25% | 2.25% | 2.25% | 2.25% | 2.25%
Aandeel eigen gebruik | decimal | 5% | 0.05 | 0.05 | 30% | 0.4 | 0.4 | 60% | 0.7 | 0.7 | 30% | 0.4 | 0.5
Capaciteit van de aansluiting | MW | 5.3571 | 4.6875 | 4.1667 | 5.3571 | 4.6875 | 4.1667 | 5.3571 | 4.6875 | 4.1667 | 0 | 0 | 0
Oppervlakte dak/grond ingebruik voor zon-pv | decimaal | 0.48 | 0.48 | 0.48 | NA | NA | NA | NA | NA | NA | NA | NA | NA
Oppervlakte benodigd | hectare | 7.8125 | 6.25 | 4.1667 | NA | NA | NA | NA | NA | NA | NA | NA | NA
Grootte zonnepaneel | m2 | 1.6 | 1.6 | 1.6 | 1.6 | 1.6 | 1.6 | 1.6 | 1.6 | 1.6 | 1.6 | 1.6 | 1.6
Capaciteit zonnepaneel (power) | Wp | 320 | 400 | 600 | 320 | 400 | 600 | 320 | 400 | 600 | 320 | 400 | 600
Levensduur omvormer (<1/3 levensduur van installatie) | jaren | 12 | 12 | 12 | 12 | 12 | 12 | 12 | 12 | 12 | 12 | 12 | 12
Vertraging van bouw (maximaal 10) | jaren | 1 | 1 | 1 | 1 | 1 | 1 | 0 | 0 | 0 | 0 | 0 | 0
Afname in vollasturen vanwege lagere efficientïe na verloop van tijd | h/jaar | 60 | 60 | 60 | 55 | 55 | 55 | 55 | 55 | 55 | 55 | 55 | 55
Jaar waar de afname het eerst van toepassing is | jaar | 15 | 15 | 15 | 15 | 15 | 15 | 15 | 15 | 15 | 15 | 15 | 15
|  | 2020 | 2030 | 2050
CO2 prijs, indirecte kosten | €/ton CO2 | 25: 20; 30: 40; 35: 160
CO2 prijs, maatschappelijk | €/ton CO2 | 25: 187.5; 30: 300; 35: 600
NOx kosten | €/ton NOx | 25: 41212.7148; 30: 58134.6044; 35: 115675.5885
SO2 kosten | €/ton SO2 | 25: 29573.389; 30: 41716.1859; 35: 83006.4021
Fijnstof kosten | €/ton PM10 | 25: 52970.8092; 30: 74720.5579; 35: 148678.1339
Transport verliezen | decimal | 25: 0.03; 30: 0.03; 35: 0.03
Elektriciteitsprijs | €/MWh | 25: 39.8; 30: 39.8; 35: 39.8
Netverzwaring levensduur | jaren | 25: 40; 30: 40; 35: 40
Netverzwaring WACC | decimal | 25: 2.8%; 30: 0.028; 35: 0.028
Netverzwaring operationele kosten | aandeel van investeringkosten | 25: 0; 30: 0; 35: 0
Kosten gemiddeld netverzwaring | euro | 25: 120000; 30: 120000; 35: 120000
Waarde GvO | euro/MWh | 25: 4; 30: 4; 35: 0
CO2 emissiefactor profiel |  | 25: NOx emissiefactor profiel; 30: SO2 emissiefactor profiel; 35: Fijnstof emissiefactor profiel
Jaar | ton CO2/MWh | CO2 prijs, elektriciteitssector | CO2 prijs, maatchappelijk |  | Jaar | ton NOx/MWh | NOx kosten |  | Jaar | ton SO2/MWh | SO2 kosten |  | Jaar | ton PM10/MWh | Fijnstof kosten
2020 | 0.4 | 20 | 187.5 |  | 2020 | 0.00071 | 41212.7148 |  | 2020 | 0.00039 | 29573.389 |  | 2020 | 3e-05 | 52970.8092
2021 | 0.344 | 21.4355 | 196.5229 |  | 2021 | 0.0006106 | 42655.1598 |  | 2021 | 0.0003354 | 30608.4576 |  | 2021 | 2.58e-05 | 54824.7876
2022 | 0.29584 | 22.974 | 205.9801 |  | 2022 | 0.00052512 | 44148.0904 |  | 2022 | 0.00028844 | 31679.7536 |  | 2022 | 2.2188e-05 | 56743.6551
2023 | 0.25442 | 24.6229 | 215.8924 |  | 2023 | 0.0004516 | 45693.2736 |  | 2023 | 0.00024806 | 32788.545 |  | 2023 | 1.9082e-05 | 58729.683
2024 | 0.2188 | 26.3902 | 226.2816 |  | 2024 | 0.00038838 | 47292.5382 |  | 2024 | 0.00021333 | 33936.1441 |  | 2024 | 1.641e-05 | 60785.222
2025 | 0.18817 | 28.2843 | 237.1708 |  | 2025 | 0.000334 | 48947.777 |  | 2025 | 0.00018347 | 35123.9091 |  | 2025 | 1.4113e-05 | 62912.7047
2026 | 0.16183 | 30.3143 | 248.5841 |  | 2026 | 0.00028724 | 50660.9492 |  | 2026 | 0.00015778 | 36353.246 |  | 2026 | 1.2137e-05 | 65114.6494
2027 | 0.13917 | 32.4901 | 260.5465 |  | 2027 | 0.00024703 | 52434.0824 |  | 2027 | 0.00013569 | 37625.6096 |  | 2027 | 1.0438e-05 | 67393.6621
2028 | 0.11969 | 34.822 | 273.0846 |  | 2028 | 0.00021244 | 54269.2753 |  | 2028 | 0.00011669 | 38942.5059 |  | 2028 | 8.9765e-06 | 69752.4403
2029 | 0.10293 | 37.3213 | 286.2261 |  | 2029 | 0.0001827 | 56168.6999 |  | 2029 | 0.00010036 | 40305.4936 |  | 2029 | 7.7198e-06 | 72193.7757
2030 | 0.088521 | 40 | 300 |  | 2030 | 0.00015712 | 58134.6044 |  | 2030 | 8.6308e-05 | 41716.1859 |  | 2030 | 6.639e-06 | 74720.5579
2031 | 0.076128 | 42.8709 | 310.5795 |  | 2031 | 0.00013513 | 60169.3156 |  | 2031 | 7.4225e-05 | 43176.2524 |  | 2031 | 5.7096e-06 | 77335.7774
2032 | 0.06547 | 45.9479 | 321.532 |  | 2032 | 0.00011621 | 62275.2416 |  | 2032 | 6.3833e-05 | 44687.4212 |  | 2032 | 4.9102e-06 | 80042.5296
2033 | 0.056304 | 49.2458 | 332.8708 |  | 2033 | 9.994e-05 | 64454.8751 |  | 2033 | 5.4896e-05 | 46251.481 |  | 2033 | 4.2228e-06 | 82844.0181
2034 | 0.048422 | 52.7803 | 344.6095 |  | 2034 | 8.5948e-05 | 66710.7957 |  | 2034 | 4.7211e-05 | 47870.2828 |  | 2034 | 3.6316e-06 | 85743.5588
2035 | 0.041642 | 56.5685 | 356.7621 |  | 2035 | 7.3915e-05 | 69045.6736 |  | 2035 | 4.0601e-05 | 49545.7427 |  | 2035 | 3.1232e-06 | 88744.5833
2036 | 0.035813 | 60.6287 | 369.3433 |  | 2036 | 6.3567e-05 | 71462.2721 |  | 2036 | 3.4917e-05 | 51279.8437 |  | 2036 | 2.6859e-06 | 91850.6437
2037 | 0.030799 | 64.9802 | 382.3682 |  | 2037 | 5.4668e-05 | 73963.4517 |  | 2037 | 3.0029e-05 | 53074.6382 |  | 2037 | 2.3099e-06 | 95065.4163
2038 | 0.026487 | 69.644 | 395.8524 |  | 2038 | 4.7014e-05 | 76552.1725 |  | 2038 | 2.5825e-05 | 54932.2506 |  | 2038 | 1.9865e-06 | 98392.7058
2039 | 0.022779 | 74.6426 | 409.8121 |  | 2039 | 4.0432e-05 | 79231.4985 |  | 2039 | 2.2209e-05 | 56854.8793 |  | 2039 | 1.7084e-06 | 101836.4505
2040 | 0.01959 | 80 | 424.2641 |  | 2040 | 3.4772e-05 | 82004.601 |  | 2040 | 1.91e-05 | 58844.8001 |  | 2040 | 1.4692e-06 | 105400.7263
2041 | 0.016847 | 85.7419 | 439.2257 |  | 2041 | 2.9904e-05 | 84874.762 |  | 2041 | 1.6426e-05 | 60904.3681 |  | 2041 | 1.2635e-06 | 109089.7517
2042 | 0.014489 | 91.8959 | 454.715 |  | 2042 | 2.5717e-05 | 87845.3787 |  | 2042 | 1.4126e-05 | 63036.021 |  | 2042 | 1.0866e-06 | 112907.893
2043 | 0.01246 | 98.4916 | 470.7505 |  | 2043 | 2.2117e-05 | 90919.9669 |  | 2043 | 1.2149e-05 | 65242.2817 |  | 2043 | 9.3451e-07 | 116859.6693
2044 | 0.010716 | 105.5606 | 487.3514 |  | 2044 | 1.902e-05 | 94102.1658 |  | 2044 | 1.0448e-05 | 67525.7616 |  | 2044 | 8.0368e-07 | 120949.7577
2045 | 0.0092156 | 113.1371 | 504.5378 |  | 2045 | 1.6358e-05 | 97395.7416 |  | 2045 | 8.9852e-06 | 69889.1632 |  | 2045 | 6.9117e-07 | 125182.9992
2046 | 0.0079254 | 121.2573 | 522.3303 |  | 2046 | 1.4068e-05 | 100804.5925 |  | 2046 | 7.7272e-06 | 72335.284 |  | 2046 | 5.944e-07 | 129564.4042
2047 | 0.0068158 | 129.9604 | 540.7503 |  | 2047 | 1.2098e-05 | 104332.7532 |  | 2047 | 6.6454e-06 | 74867.0189 |  | 2047 | 5.1119e-07 | 134099.1583
2048 | 0.0058616 | 139.2881 | 559.8198 |  | 2048 | 1.0404e-05 | 107984.3996 |  | 2048 | 5.7151e-06 | 77487.3646 |  | 2048 | 4.3962e-07 | 138792.6289
2049 | 0.005041 | 149.2853 | 579.5618 |  | 2049 | 8.9477e-06 | 111763.8536 |  | 2049 | 4.915e-06 | 80199.4223 |  | 2049 | 3.7807e-07 | 143650.3709
2050 | 0 | 160 | 600 |  | 2050 | 7.6951e-06 | 115675.5885 |  | 2050 | 4.2269e-06 | 83006.4021 |  | 2050 | 3.2514e-07 | 148678.1339
2051 | 0 | 160 | 600 |  | 2051 | 6.6177e-06 | 115675.5885 |  | 2051 | 3.6351e-06 | 115675.5885 |  | 2051 | 2.7962e-07 | 115675.5885
2052 | 0 | 160 | 600 |  | 2052 | 5.6913e-06 | 115675.5885 |  | 2052 | 3.1262e-06 | 115675.5885 |  | 2052 | 2.4048e-07 | 115675.5885
2053 | 0 | 160 | 600 |  | 2053 | 4.8945e-06 | 115675.5885 |  | 2053 | 2.6885e-06 | 115675.5885 |  | 2053 | 2.0681e-07 | 115675.5885
2054 | 0 | 160 | 600 |  | 2054 | 4.2093e-06 | 115675.5885 |  | 2054 | 2.3121e-06 | 115675.5885 |  | 2054 | 1.7786e-07 | 115675.5885
2055 | 0 | 160 | 600 |  | 2055 | 3.62e-06 | 115675.5885 |  | 2055 | 1.9884e-06 | 115675.5885 |  | 2055 | 1.5296e-07 | 115675.5885
2056 | 0 | 160 | 600 |  | 2056 | 3.1132e-06 | 115675.5885 |  | 2056 | 1.7101e-06 | 115675.5885 |  | 2056 | 1.3154e-07 | 115675.5885
2057 | 0 | 160 | 600 |  | 2057 | 2.6773e-06 | 115675.5885 |  | 2057 | 1.4706e-06 | 115675.5885 |  | 2057 | 1.1313e-07 | 115675.5885
2058 | 0 | 160 | 600 |  | 2058 | 2.3025e-06 | 115675.5885 |  | 2058 | 1.2648e-06 | 115675.5885 |  | 2058 | 9.7289e-08 | 115675.5885
2059 | 0 | 160 | 600 |  | 2059 | 1.9801e-06 | 115675.5885 |  | 2059 | 1.0877e-06 | 115675.5885 |  | 2059 | 8.3668e-08 | 115675.5885
2060 | 0 | 160 | 600 |  | 2060 | 1.7029e-06 | 115675.5885 |  | 2060 | 9.3541e-07 | 115675.5885 |  | 2060 | 7.1955e-08 | 115675.5885
2061 | 0 | 160 | 600 |  | 2061 | 1.4645e-06 | 115675.5885 |  | 2061 | 8.0445e-07 | 115675.5885 |  | 2061 | 6.1881e-08 | 115675.5885
2062 | 0 | 160 | 600 |  | 2062 | 1.2595e-06 | 115675.5885 |  | 2062 | 6.9183e-07 | 115675.5885 |  | 2062 | 5.3218e-08 | 115675.5885
2063 | 0 | 160 | 600 |  | 2063 | 1.0832e-06 | 115675.5885 |  | 2063 | 5.9497e-07 | 115675.5885 |  | 2063 | 4.5767e-08 | 115675.5885
2064 | 0 | 160 | 600 |  | 2064 | 9.3152e-07 | 115675.5885 |  | 2064 | 5.1168e-07 | 115675.5885 |  | 2064 | 3.936e-08 | 115675.5885
2065 | 0 | 160 | 600 |  | 2065 | 8.011e-07 | 115675.5885 |  | 2065 | 4.4004e-07 | 115675.5885 |  | 2065 | 3.3849e-08 | 115675.5885
2066 | 0 | 160 | 600 |  | 2066 | 6.8895e-07 | 115675.5885 |  | 2066 | 3.7844e-07 | 115675.5885 |  | 2066 | 2.9111e-08 | 115675.5885
2067 | 0 | 160 | 600 |  | 2067 | 5.925e-07 | 115675.5885 |  | 2067 | 3.2546e-07 | 115675.5885 |  | 2067 | 2.5035e-08 | 115675.5885
2068 | 0 | 160 | 600 |  | 2068 | 5.0955e-07 | 115675.5885 |  | 2068 | 2.7989e-07 | 115675.5885 |  | 2068 | 2.153e-08 | 115675.5885
2069 | 0 | 160 | 600 |  | 2069 | 4.3821e-07 | 115675.5885 |  | 2069 | 2.4071e-07 | 115675.5885 |  | 2069 | 1.8516e-08 | 115675.5885
2070 | 0 | 160 | 600 |  | 2070 | 3.7686e-07 | 115675.5885 |  | 2070 | 2.0701e-07 | 115675.5885 |  | 2070 | 1.5924e-08 | 115675.5885
2071 | 0 | 160 | 600 |  | 2071 | 3.241e-07 | 115675.5885 |  | 2071 | 1.7803e-07 | 115675.5885 |  | 2071 | 1.3694e-08 | 115675.5885
2072 | 0 | 160 | 600 |  | 2072 | 2.7873e-07 | 115675.5885 |  | 2072 | 1.531e-07 | 115675.5885 |  | 2072 | 1.1777e-08 | 115675.5885
2073 | 0 | 160 | 600 |  | 2073 | 2.397e-07 | 115675.5885 |  | 2073 | 1.3167e-07 | 115675.5885 |  | 2073 | 1.0128e-08 | 115675.5885
2074 | 0 | 160 | 600 |  | 2074 | 2.0615e-07 | 115675.5885 |  | 2074 | 1.1324e-07 | 115675.5885 |  | 2074 | 8.7104e-09 | 115675.5885
2075 | 0 | 160 | 600 |  | 2075 | 1.7729e-07 | 115675.5885 |  | 2075 | 9.7382e-08 | 115675.5885 |  | 2075 | 7.4909e-09 | 115675.5885
2076 | 0 | 160 | 600 |  | 2076 | 1.5247e-07 | 115675.5885 |  | 2076 | 8.3749e-08 | 115675.5885 |  | 2076 | 6.4422e-09 | 115675.5885
2077 | 0 | 160 | 600 |  | 2077 | 1.3112e-07 | 115675.5885 |  | 2077 | 7.2024e-08 | 115675.5885 |  | 2077 | 5.5403e-09 | 115675.5885
2078 | 0 | 160 | 600 |  | 2078 | 1.1276e-07 | 115675.5885 |  | 2078 | 6.1941e-08 | 115675.5885 |  | 2078 | 4.7647e-09 | 115675.5885
2079 | 0 | 160 | 600 |  | 2079 | 9.6977e-08 | 115675.5885 |  | 2079 | 5.3269e-08 | 115675.5885 |  | 2079 | 4.0976e-09 | 115675.5885
2080 | 0 | 160 | 600 |  | 2080 | 8.34e-08 | 115675.5885 |  | 2080 | 4.5811e-08 | 115675.5885 |  | 2080 | 3.5239e-09 | 115675.5885
2081 | 0 | 160 | 600 |  | 2081 | 7.1724e-08 | 115675.5885 |  | 2081 | 3.9398e-08 | 115675.5885 |  | 2081 | 3.0306e-09 | 115675.5885
2082 | 0 | 160 | 600 |  | 2082 | 6.1683e-08 | 115675.5885 |  | 2082 | 3.3882e-08 | 115675.5885 |  | 2082 | 2.6063e-09 | 115675.5885
2083 | 0 | 160 | 600 |  | 2083 | 5.3047e-08 | 115675.5885 |  | 2083 | 2.9138e-08 | 115675.5885 |  | 2083 | 2.2414e-09 | 115675.5885
2084 | 0 | 160 | 600 |  | 2084 | 4.562e-08 | 115675.5885 |  | 2084 | 2.5059e-08 | 115675.5885 |  | 2084 | 1.9276e-09 | 115675.5885
2085 | 0 | 160 | 600 |  | 2085 | 3.9234e-08 | 115675.5885 |  | 2085 | 2.1551e-08 | 115675.5885 |  | 2085 | 1.6578e-09 | 115675.5885
2086 | 0 | 160 | 600 |  | 2086 | 3.3741e-08 | 115675.5885 |  | 2086 | 1.8534e-08 | 115675.5885 |  | 2086 | 1.4257e-09 | 115675.5885
2087 | 0 | 160 | 600 |  | 2087 | 2.9017e-08 | 115675.5885 |  | 2087 | 1.5939e-08 | 115675.5885 |  | 2087 | 1.2261e-09 | 115675.5885
2088 | 0 | 160 | 600 |  | 2088 | 2.4955e-08 | 115675.5885 |  | 2088 | 1.3708e-08 | 115675.5885 |  | 2088 | 1.0544e-09 | 115675.5885
2089 | 0 | 160 | 600 |  | 2089 | 2.1461e-08 | 115675.5885 |  | 2089 | 1.1788e-08 | 115675.5885 |  | 2089 | 9.0681e-10 | 115675.5885
2090 | 0 | 160 | 600 |  | 2090 | 1.8457e-08 | 115675.5885 |  | 2090 | 1.0138e-08 | 115675.5885 |  | 2090 | 7.7985e-10 | 115675.5885
2091 | 0 | 160 | 600 |  | 2091 | 1.5873e-08 | 115675.5885 |  | 2091 | 8.7188e-09 | 115675.5885 |  | 2091 | 6.7067e-10 | 115675.5885
2092 | 0 | 160 | 600 |  | 2092 | 1.365e-08 | 115675.5885 |  | 2092 | 7.4981e-09 | 115675.5885 |  | 2092 | 5.7678e-10 | 115675.5885
2093 | 0 | 160 | 600 |  | 2093 | 1.1739e-08 | 115675.5885 |  | 2093 | 6.4484e-09 | 115675.5885 |  | 2093 | 4.9603e-10 | 115675.5885
2094 | 0 | 160 | 600 |  | 2094 | 1.0096e-08 | 115675.5885 |  | 2094 | 5.5456e-09 | 115675.5885 |  | 2094 | 4.2659e-10 | 115675.5885
2095 | 0 | 160 | 600 |  | 2095 | 8.6824e-09 | 115675.5885 |  | 2095 | 4.7692e-09 | 115675.5885 |  | 2095 | 3.6686e-10 | 115675.5885
2096 | 0 | 160 | 600 |  | 2096 | 7.4669e-09 | 115675.5885 |  | 2096 | 4.1015e-09 | 115675.5885 |  | 2096 | 3.155e-10 | 115675.5885
2097 | 0 | 160 | 600 |  | 2097 | 6.4215e-09 | 115675.5885 |  | 2097 | 3.5273e-09 | 115675.5885 |  | 2097 | 2.7133e-10 | 115675.5885
2098 | 0 | 160 | 600 |  | 2098 | 5.5225e-09 | 115675.5885 |  | 2098 | 3.0335e-09 | 115675.5885 |  | 2098 | 2.3335e-10 | 115675.5885
2099 | 0 | 160 | 600 |  | 2099 | 4.7494e-09 | 115675.5885 |  | 2099 | 2.6088e-09 | 115675.5885 |  | 2099 | 2.0068e-10 | 115675.5885
2100 | 0 | 160 | 600 |  | 2100 | 4.0845e-09 | 115675.5885 |  | 2100 | 2.2436e-09 | 115675.5885 |  | 2100 | 1.7258e-10 | 115675.5885
2101 | 0 | 160 | 600 |  | 2101 | 3.5126e-09 | 115675.5885 |  | 2101 | 1.9295e-09 | 115675.5885 |  | 2101 | 1.4842e-10 | 115675.5885
2102 | 0 | 160 | 600 |  | 2102 | 3.0209e-09 | 115675.5885 |  | 2102 | 1.6593e-09 | 115675.5885 |  | 2102 | 1.2764e-10 | 115675.5885
2103 | 0 | 160 | 600 |  | 2103 | 2.5979e-09 | 115675.5885 |  | 2103 | 1.427e-09 | 115675.5885 |  | 2103 | 1.0977e-10 | 115675.5885
2104 | 0 | 160 | 600 |  | 2104 | 2.2342e-09 | 115675.5885 |  | 2104 | 1.2273e-09 | 115675.5885 |  | 2104 | 9.4404e-11 | 115675.5885
2105 | 0 | 160 | 600 |  | 2105 | 1.9214e-09 | 115675.5885 |  | 2105 | 1.0554e-09 | 115675.5885 |  | 2105 | 8.1188e-11 | 115675.5885
2106 | 0 | 160 | 600 |  | 2106 | 1.6524e-09 | 115675.5885 |  | 2106 | 9.0768e-10 | 115675.5885 |  | 2106 | 6.9821e-11 | 115675.5885
2107 | 0 | 160 | 600 |  | 2107 | 1.4211e-09 | 115675.5885 |  | 2107 | 7.806e-10 | 115675.5885 |  | 2107 | 6.0046e-11 | 115675.5885
2108 | 0 | 160 | 600 |  | 2108 | 1.2221e-09 | 115675.5885 |  | 2108 | 6.7132e-10 | 115675.5885 |  | 2108 | 5.164e-11 | 115675.5885
2109 | 0 | 160 | 600 |  | 2109 | 1.051e-09 | 115675.5885 |  | 2109 | 5.7733e-10 | 115675.5885 |  | 2109 | 4.441e-11 | 115675.5885
Aannames voor min en max waarden
| Zonneweide | 30: Zon op dak, bedrijf laag; 25: Zon op dak, bedrijf hoog; 35: Zon op dak, huishoudens
| 2020 | 30: 2020; 25: 2020; 35: 2020
Kost/ baat | Min. (aandeel van ref.) | 25: Max. (aandeel van ref.); 30: Min. (aandeel van ref.); 35: Max. (aandeel van ref.); 25: Min. (aandeel van ref.); 30: Max. (aandeel van ref.); 35: Min. (aandeel van ref.); 25: Max. (aandeel van ref.)
Profiel en onbalans | 0.5 | 25: 2; 30: 0.5; 35: 2; 25: 0.5; 30: 2; 35: 0.5; 25: 2
Transport verliezen | 0.5 | 25: 2; 30: 0.5; 35: 2; 25: 0.5; 30: 2; 35: 0.5; 25: 2
Aannames voor 2030 en 2050 waarden
| Zonneweide | 30: Zon op dak, bedrijf laag; 25: Zon op dak, bedrijf hoog; 35: Zon op dak, huishoudens
Kost/ baat | 2030 (aandeel van 2020 ref.) | 25: 2050 (aandeel van 2020 ref.); 30: 2030 (aandeel van 2020 ref.); 35: 2050 (aandeel van 2020 ref.); 25: 2030 (aandeel van 2020 ref.); 30: 2050 (aandeel van 2020 ref.); 35: 2030 (aandeel van 2020 ref.); 25: 2050 (aandeel van 2020 ref.)
Operationele kosten installatie, elke 12 jaar | 0.85 | 25: 0.6; 30: 0.85; 35: 0.6; 25: 0.85; 30: 0.6; 35: 0.85; 25: 0.6
Kosten pacht van grond | 1.25 | 25: 1.75
Opportuniteitskosten | 1.25 | 25: 1.75
Kosten huur van dak |  | 30: 1.1; 35: 1.25
Kosten voor de aanpassingen van het net | 1 | bar: 25 to 25
Note on B78: [Threaded comment] Your version of Excel allows you to read this threaded comment; however, any edits to it will get removed if the file is opened in a newer version of Excel. Learn more: https://go.microsoft.com/fwlink/?linkid=870924 Comment: This should reflect the time value of CO2 reduction, as in a budget approach. CO2 emissions that are eliminated now are worth more that CO2 emissions that are eliminated later.
Zonneweide
Zon op dak, bedrijf laag
Zon op dak, huishoudens
Zon op dak, bedrijf hoog
Zonneweide
Zon op dak, bedrijf laag
Zon op dak, huishoudens
Zon op dak, bedrijf hoog

## Zon_Data_sheet
Zon op land
Business case |  |  |  | 2020 |  |  | 2030 |  |  | 2050 |  |  |  | 2020 |  |  | 2030 |  |  | 2050
| Categorie | Sub-categorie | Eenheid (indien anders dan rechts) | Min. | Ref. | Max. | Min. | Ref. | Max. | Min. | Ref. | Max. | Eenheid | Min. | Ref. | Max. | Min. | Ref. | Max. | Min. | Ref. | Max.
Kosten | Kosten installatie | Kosten PV-modules | [10 empty] | €/MW | 435000 | 540000 | 870000 | 309090.9091 | 390000 | 758181.8182 | 150000 | 246000 | 437272.7273
Kosten | Kosten installatie | Kosten omvormers | [10 empty] | €/MW | [9 empty] | opgenomen onder andere kostencomponent
Kosten | Kosten installatie | Installatiekosten | [10 empty] | €/MW | [9 empty] | opgenomen onder andere kostencomponent
Kosten | Operationele kosten installatie |  | €/MWp/jaar | 9450 | 11800 | 18900 |  | 10600 |  |  | 7400 |  | €/jaar | 70875 | 88500 | 141750 | 0 | 79500 | 0 | 0 | 55500 | 0
Kosten | Operationele kosten, variabel |  | €/kWh | 0.0019 | 0.0019 | 0.0019 | 0.0019 | 0.0019 | 0.0019 | 0.0019 | 0.0019 | 0.0019 | €/MWh | 1.9 | 1.9 | 1.9 | 1.9 | 1.9 | 1.9 | 1.9 | 1.9 | 1.9
Kosten | Operationele kosten installatie, elke 12 jaar |  | €/MWp (eenmalig) | 24000 | 22666.6667 | 48000 | 20400 | 19266.6667 | 40800 | 14400 | 13600 | 28800 | € (alleen jaar 12) | 180000 | 170000 | 360000 | 153000 | 144500 | 306000 | 108000 | 102000 | 216000
Kosten | Kosten pacht van grond |  | €/ha/jaar | 4500 | 6000 | 9000 | 5625 | 7500 | 11250 | 7875 | 10500 | 15750 | €/jaar | 35156.25 | 46875 | 70312.5 | 35156.25 | 46875 | 70312.5 | 32812.5 | 43750 | 65625
Kosten | Aanpassingskosten ondergrond | [11 empty] | € (alleen jaar 1) | 0 | 0 | 0
Kosten | Aansluitingskosten | [11 empty] | € | [9 empty] | opgenomen onder andere kostencomponent
Kosten | Financieringskosten |  | %/jaar | [9 empty] | €/jaar | 58725 | 72900 | 117450 | 41727.2727 | 52650 | 102354.5455 | 20250 | 33210 | 59031.8182
Baten | Opwek elektriciteit | Verkoop van elektriciteit | [10 empty] | €/MWh | 39.8 | 39.8 | 88 |  | 39.8 |  |  | 39.8
Baten | Garantie's van oorsprong | [11 empty] | €/MWh |  | 4 |  |  | 4 |  |  | 0
Indirecte kosten en baten |  |  |  | 2020 |  |  | 2030 |  |  | 2050 |  |  |  | 2020 |  |  | 2030 |  |  | 2050
| Categorie | Sub-categorie |  | Min. | Ref. | Max. | Min. | Ref. | Max. | Min. | Ref. | Max. | Eenheid | Min. | Ref. | Max. | Min. | Ref. | Max. | Min. | Ref. | Max.
Kosten | Kosten voor de aanpassingen van het net | Netverzwaringskosten | €/MW (totaal) | 100000 | 114000 | 141000 | 117500 | 133950 | 165675 | 117500 | 133950 | 165675 | €/MW | 2500 | 2850 | 3525 | 2937.5 | 3348.75 | 4141.875 | 2937.5 | 3348.75 | 4141.875
Kosten | Kosten voor de aanpassingen van het net | Financieringskosten netverzwaring | €/MW | 2800 | 3192 | 3948 | 3290 | 3750.6 | 4638.9 | 3290 | 3750.6 | 4638.9 | €/MW | 2800 | 3192 | 3948 | 3290 | 3750.6 | 4638.9 | 3290 | 3750.6 | 4638.9
Kosten | Kosten voor de aanpassingen van het net | Operationele kosten netverzwaring | €/MW | 0 | 0 | 0 | 0 | 0 | 0 | 0 | 0 | 0 | €/MW | 125 |  |  | 146.875 |  |  | 146.875 | 0 | 0
Kosten | Profiel en onbalans | [11 empty] | €/MWh | 0 | 0 | 0 | 0 | 0 | 0 | 0 | 0 | 0
Kosten | Recyclen | [11 empty] | €/MW (laatste jaar) | [9 empty] | opgenomen onder andere kostencomponent
Kosten | Opportuniteitskosten |  | €/ha*jaar | 1410 | 1800 | 2820 | 1762.5 | 2250 | 3525 | 2467.5 | 3150 | 4935 | €/jaar | 11015.625 | 14062.5 | 22031.25 | 11015.625 | 14062.5 | 22031.25 | 10281.25 | 13125 | 20562.5
Kosten | Vergunningsverlening | [11 empty] | € (jaar 1) | 15000 | 35000 | 70000 | 15000 | 35000 | 70000 | 15000 | 35000 | 70000
Kosten | Transport verliezen | [11 empty] | €/MWh | 0.597 | 1.194 | 2.388 | 0.597 | 1.194 | 2.388 | 0.597 | 1.194 | 2.388
Baten | NOx | [11 empty] | €/MWh | Opgenomen in user_interface
Baten | SO2 | [11 empty] | €/MWh | Opgenomen in user_interface
Baten | Fijnstof (PM10) | [11 empty] | €/MWh | Opgenomen in user_interface
Baten | CO2-uitstoot, elektriciteitssector | [11 empty] | €/MWh | Opgenomen in user_interface
Externe kosten en baten |  |  |  | 2020 |  |  | 2030 |  |  | 2050 |  |  |  | 2020 |  |  | 2030 |  |  | 2050
| Categorie | Sub-categorie |  | Min. | Ref. | Max. | Min. | Ref. | Max. | Min. | Ref. | Max. | Eenheid | Min. | Ref. | Max. | Min. | Ref. | Max. | Min. | Ref. | Max.
Kosten | Afname waarde omliggende woningen |  | €/MWp | 0 | 14540 | 29079 | 0 | 14540 | 29079 | 0 | 14540 | 29079 | €/jaar | 0 | 4362 | 8723.7 | 0 | 3635 | 7269.75 | 0 | 3115.7143 | 6231.2143
Baten | Landgebruik (biodiversiteit, bodemfuncties) |  | €/ha/jaar | 40 | 160 | 320 | 40 | 160 | 320 | 40 | 160 | 320 | €/jaar | 312.5 | 1250 | 2500 | 250 | 1000 | 2000 | 166.6667 | 666.6667 | 1333.3333
Kosten | Andere Externe kosten | [11 empty] | €/jaar
Baten | Andere Externe baten | [11 empty] | €/jaar
Baten | Werkgelegenheid, installatie |  | €/MWp | 1869.8061 | 3739.6122 | 7479.2244 | 1869.8061 | 3739.6122 | 7479.2244 | 1869.8061 | 3739.6122 | 7479.2244 | €/MW (jaar 1) | 1869.8061 | 3739.6122 | 7479.2244 | 1869.8061 | 3739.6122 | 7479.2244 | 1869.8061 | 3739.6122 | 7479.2244
Baten | CO2-uitstoot, maatschappelijk | [11 empty] | €/MWh | Opgenomen in user_interface
Baten | Werkgelegenheid |  | €/MWp*jaar | 976.4543 | 1952.9086 | 3905.8172 | 976.4543 | 1952.9086 | 3905.8172 | 976.4543 | 1952.9086 | 3905.8172 | €/MW | 976.4543 | 1952.9086 | 3905.8172 | 976.4543 | 1952.9086 | 3905.8172 | 976.4543 | 1952.9086 | 3905.8172
Baten | Kennisontwikkeling |  |  | 0 | 0 | 0 | 0 | 0 | 0 | 0 | 0 | 0 | € (jaar 1) | 0 | 0 | 0 | 0 | 0 | 0 | 0 | 0 | 0
Zon op dak, bedrijven (1)
Business case |  |  |  | 2020 |  |  | 2030 |  |  | 2050 |  |  |  | 2020 |  |  | 2030 |  |  | 2050
| Categorie | Sub-categorie |  | Min. | Ref. | Max. | Min. | Ref. | Max. | Min. | Ref. | Max. | Eenheid | Min. | Ref. | Max. | Min. | Ref. | Max. | Min. | Ref. | Max.
Kosten | Kosten installatie | Kosten PV-modules | [10 empty] | €/MW | 473000 | 570000 | 945000 | 339090.9091 | 420000 | 788181.8182 | 180000 | 276000 | 467272.7273
Kosten | Kosten installatie | Kosten omvormers | [10 empty] | €/MW | [9 empty] | opgenomen onder andere kostencomponent
Kosten | Kosten installatie | Installatiekosten | [10 empty] | €/MW | [9 empty] | opgenomen onder andere kostencomponent
Kosten | Operationele kosten installatie |  | €/MWp/jaar | 10050 | 12100 | 20100 | 8477.2727 | 10500 | 19704.5455 | 4500 | 6900 | 11681.8182 | €/jaar | 75375 | 90750 | 150750 | 63579.5455 | 78750 | 147784.0909 | 33750 | 51750 | 87613.6364
Kosten | Operationele kosten, variabel |  | €/kWh | 0.0019 | 0.0019 | 0.0019 | 0.0019 | 0.0019 | 0.0019 | 0.0019 | 0.0019 | 0.0019 | €/MWh | 1.9 | 1.9 | 1.9 | 1.9 | 1.9 | 1.9 | 1.9 | 1.9 | 1.9
Kosten | Operationele kosten installatie, elke 12 jaar |  | €/MWp (eenmalig) | 24000 | 5666.6667 | 48000 | 20400 | 4816.6667 | 40800 | 14400 | 3400 | 28800 | € (alleen jaar 12) | 180000 | 42500 | 360000 | 153000 | 36125 | 306000 | 108000 | 25500 | 216000
Kosten | Kosten huur van dak |  | €/MWp*jaar | 6000 | 8000 | 12000 | 6600 | 8800 | 13200 | 7500 | 10000 | 15000 | €/jaar | 45000 | 60000 | 90000 | 49500 | 66000 | 99000 | 56250 | 75000 | 112500
Kosten | Aanpassingskosten ondergrond |  | % van totale investeringskosten | 0 | 0.05 | 0.1 | 0 | 0.05 | 0.1 | 0 | 0.05 | 0.1 | € (alleen jaar 1) | 0 | 28500 | 57000 | 0 | 28500 | 57000 | 0 | 28500 | 57000
Kosten | Aansluitingskosten | [11 empty] | € | [9 empty] | opgenomen onder andere kostencomponent
Kosten | Financieringskosten |  | %/jaar | [9 empty] | €/jaar | 63855 | 76950 | 127575 | 45777.2727 | 56700 | 106404.5455 | 24300 | 37260 | 63081.8182
Baten | Opwek elektriciteit | Verkoop van elektriciteit | [10 empty] | €/MWh | 22 | 39.8 | 88 |  | 39.8 |  |  | 39.8
Baten | Garantie's van oorsprong | [11 empty] | €/MWh |  | 4 |  |  | 4 |  |  | 0
Indirecte kosten en baten |  |  |  | 2020 |  |  | 2030 |  |  | 2050 |  |  |  | 2020 |  |  | 2030 |  |  | 2050
| Categorie | Sub-categorie |  | Min. | Ref. | Max. | Min. | Ref. | Max. | Min. | Ref. | Max. | Eenheid | Min. | Ref. | Max. | Min. | Ref. | Max. | Min. | Ref. | Max.
Kosten | Kosten voor de aanpassingen van het net | Netverzwaringskosten |  | 50000 | 84000 | 141000 | 42857.1429 | 72000 | 120857.1429 | 42857.1429 | 72000 | 120857.1429 | €/MW | 1250 | 2100 | 3525 | 1071.4286 | 1800 | 3021.4286 | 1071.4286 | 1800 | 3021.4286
Kosten | Kosten voor de aanpassingen van het net | Financieringskosten netverzwaring |  | 1400 | 2352 | 3948 | 1200 | 2016 | 3384 | 1200 | 2016 | 3384 |  | 1400 | 2352 | 3948 | 1200 | 2016 | 3384 | 1200 | 2016 | 3384
Kosten | Kosten voor de aanpassingen van het net | Operationele kosten netverzwaring |  | 0 | 0 | 0 | 0 | 0 | 0 | 0 | 0 | 0 |  | 62.5 |  |  | 53.5714 |  |  | 53.5714 | 0 | 0
Kosten | Profiel en onbalans | [11 empty] | €/MWh | 0 | 0 | 0 | 0 | 0 | 0 | 0 | 0 | 0
Kosten | Recyclen | [11 empty] | €/MW (laatste jaar) | [9 empty] | opgenomen onder andere kostencomponent
Kosten | Opportuniteitskosten | [11 empty] | €/jaar | 0 | 0 | 0 | 0 | 0 | 0 | 0 | 0 | 0
Kosten | Vergunningsverlening | [11 empty] | € (jaar 1) | 0 | 0 | 0 | 0 | 0 | 0 | 0 | 0 | 0
Kosten | Transport verliezen | [11 empty] | €/MWh | 0.597 | 1.194 | 2.388 | 0.597 | 1.194 | 2.388 | 0.597 | 1.194 | 2.388
Baten | NOx | [11 empty] | €/MWh | Opgenomen in user_interface
Baten | SO2 | [11 empty] | €/MWh | Opgenomen in user_interface
Baten | Fijnstof (PM10) | [11 empty] | €/MWh | Opgenomen in user_interface
Baten | CO2-uitstoot, elektriciteitssector | [11 empty] | €/MWh | Opgenomen in user_interface
Externe kosten en baten |  |  |  | 2020 |  |  | 2030 |  |  | 2050 |  |  |  | 2020 |  |  | 2030 |  |  | 2050
| Categorie | Sub-categorie |  | Min. | Ref. | Max. | Min. | Ref. | Max. | Min. | Ref. | Max. | Eenheid | Min. | Ref. | Max. | Min. | Ref. | Max. | Min. | Ref. | Max.
Kosten | Afname waarde omliggende woningen | [11 empty] | €/jaar | 0 | 0 | 0 | 0 | 0 | 0 | 0 | 0 | 0
Baten | Landgebruik (biodiversiteit, bodemfuncties) | [11 empty] | €/jaar | 0 | 0 | 0 | 0 | 0 | 0 | 0 | 0 | 0
Kosten | Andere Externe kosten | [11 empty] | €/jaar
Baten | Andere Externe baten | [11 empty] | €/jaar
Baten | Werkgelegenheid, installatie |  | €/MWp | 3739.6122 | 7479.2244 | 14958.4488 | 3739.6122 | 7479.2244 | 14958.4488 | 3739.6122 | 7479.2244 | 14958.4488 | €/MW (jaar 1) | 3739.6122 | 7479.2244 | 14958.4488 | 3739.6122 | 7479.2244 | 14958.4488 | 3739.6122 | 7479.2244 | 14958.4488
Baten | CO2-uitstoot, maatschappelijk |  | €/MWp*jaar | [9 empty] | €/MWh | Opgenomen in user_interface
Baten | Werkgelegenheid |  | €/MWp*jaar | 976.4543 | 1952.9086 | 3905.8172 | 976.4543 | 1952.9086 | 3905.8172 | 976.4543 | 1952.9086 | 3905.8172 | €/MWh | 976.4543 | 1952.9086 | 3905.8172 | 976.4543 | 1952.9086 | 3905.8172 | 976.4543 | 1952.9086 | 3905.8172
Baten | Kennisontwikkeling |  | €/MWp*jaar | 0 | 0 | 0 | 0 | 0 | 0 | 0 | 0 | 0 | € (jaar 1) | 0 | 0 | 0 | 0 | 0 | 0 | 0 | 0 | 0
Zon op dak, bedrijven (2)
Business case |  |  |  | 2020 |  |  | 2030 |  |  | 2050 |  |  |  | 2020 |  |  | 2030 |  |  | 2050
| Categorie | Sub-categorie |  | Min. | Ref. | Max. | Min. | Ref. | Max. | Min. | Ref. | Max. | Eenheid | Min. | Ref. | Max. | Min. | Ref. | Max. | Min. | Ref. | Max.
Kosten | Kosten installatie | Kosten PV-modules | [10 empty] | €/MW | 473000 | 570000 | 945000 | 369090.9091 | 420000 | 818181.8182 | 210000 | 276000 | 497272.7273
Kosten | Kosten installatie | Kosten omvormers | [10 empty] | €/MW | [9 empty] | opgenomen onder andere kostencomponent
Kosten | Kosten installatie | Installatiekosten | [10 empty] | €/MW | [9 empty] | opgenomen onder andere kostencomponent
Kosten | Operationele kosten installatie |  | €/MWp/jaar | 10050 | 12100 | 20100 | 9227.2727 | 10500 | 20454.5455 | 5250 | 6900 | 12431.8182 | €/jaar | 75375 | 90750 | 150750 | 69204.5455 | 78750 | 153409.0909 | 39375 | 51750 | 93238.6364
Kosten | Operationele kosten, variabel |  | €/kWh | 0.0019 | 0.0019 | 0.0019 | 0.0019 | 0.0019 | 0.0019 | 0.0019 | 0.0019 | 0.0019 | €/MWh | 1.9 | 1.9 | 1.9 | 1.9 | 1.9 | 1.9 | 1.9 | 1.9 | 1.9
Kosten | Operationele kosten installatie, elke 12 jaar |  | €/MWp (eenmalig) | 24000 | 5666.6667 | 48000 | 20400 | 4816.6667 | 40800 | 14400 | 3400 | 28800 | € (alleen jaar 12) | 180000 | 42500 | 360000 | 153000 | 36125 | 306000 | 108000 | 25500 | 216000
Kosten | Kosten huur van dak |  | €/MWp*jaar | 6000 | 8000 | 12000 | 6600 | 8800 | 13200 | 7500 | 10000 | 15000 | €/jaar | 45000 | 60000 | 90000 | 49500 | 66000 | 99000 | 56250 | 75000 | 112500
Kosten | Aanpassingskosten ondergrond |  | % van totale investeringskosten | 0 | 0.05 | 0.1 | 0 | 0.05 | 0.1 | 0 | 0.05 | 0.1 | € (alleen jaar 1) | 0 | 28500 | 57000 | 0 | 28500 | 57000 | 0 | 28500 | 57000
Kosten | Aansluitingskosten | [11 empty] | €
Kosten | Financieringskosten |  | %/jaar | [9 empty] | €/jaar | 63855 | 76950 | 127575 | 49827.2727 | 56700 | 110454.5455 | 28350 | 37260 | 67131.8182
Baten | Opwek elektriciteit | Verkoop van elektriciteit | [10 empty] | €/MWh | 22 | 39.8 | 88 |  | 39.8 |  |  | 39.8
Baten | Garantie's van oorsprong | [11 empty] | €/MWh |  | 4 |  |  | 4 |  |  | 0
Indirecte kosten en baten |  |  |  | 2020 |  |  | 2030 |  |  | 2050 |  |  |  | 2020 |  |  | 2030 |  |  | 2050
| Categorie | Sub-categorie |  | Min. | Ref. | Max. | Min. | Ref. | Max. | Min. | Ref. | Max. | Eenheid | Min. | Ref. | Max. | Min. | Ref. | Max. | Min. | Ref. | Max.
Kosten | Kosten voor de aanpassingen van het net | Netverzwaringskosten |  | 50000 | 48000 | 141000 | 37500 | 36000 | 105750 | 37500 | 36000 | 105750 | €/MW | 1250 | 1200 | 3525 | 937.5 | 900 | 2643.75 | 937.5 | 900 | 2643.75
Kosten | Kosten voor de aanpassingen van het net | Financieringskosten netverzwaring |  | 1400 | 1344 | 3948 | 1050 | 1008 | 2961 | 1050 | 1008 | 2961 |  | 1400 | 1344 | 3948 | 1050 | 1008 | 2961 | 1050 | 1008 | 2961
Kosten | Kosten voor de aanpassingen van het net | Operationele kosten netverzwaring |  | 0 | 0 | 0 | 0 | 0 | 0 | 0 | 0 | 0 |  | 62.5 |  |  | 46.875 |  |  | 46.875 | 0 | 0
Kosten | Profiel en onbalans | [11 empty] | €/MWh | 0 | 0 | 0 | 0 | 0 | 0 | 0 | 0 | 0
Kosten | Recyclen | [11 empty] | €/MW (laatste jaar) | [9 empty] | opgenomen onder andere kostencomponent
Kosten | Opportuniteitskosten | [11 empty] | €/jaar | 0 | 0 | 0 | 0 | 0 | 0 | 0 | 0 | 0
Kosten | Vergunningsverlening | [11 empty] | € (jaar 1) | 0 | 0 | 0 | 0 | 0 | 0 | 0 | 0 | 0
Kosten | Transport verliezen | [11 empty] | €/MWh | 0 | 1.194 | 0 | 0.597 | 1.194 | 2.388 | 0.597 | 1.194 | 2.388
Baten | NOx | [11 empty] | €/MWh | Opgenomen in user_interface
Baten | SO2 | [11 empty] | €/MWh | Opgenomen in user_interface
Baten | Fijnstof (PM10) | [11 empty] | €/MWh | Opgenomen in user_interface
Baten | CO2-uitstoot, elektriciteitssector | [11 empty] | €/MWh | Opgenomen in user_interface
Externe kosten en baten |  |  |  | 2020 |  |  | 2030 |  |  | 2050 |  |  |  | 2020 |  |  | 2030 |  |  | 2050
| Categorie | Sub-categorie |  | Min. | Ref. | Max. | Min. | Ref. | Max. | Min. | Ref. | Max. | Eenheid | Min. | Ref. | Max. | Min. | Ref. | Max. | Min. | Ref. | Max.
Kosten | Afname waarde omliggende woningen | [11 empty] | €/jaar | 0 | 0 | 0 | 0 | 0 | 0 | 0 | 0 | 0
Baten | Landgebruik (biodiversiteit, bodemfuncties) | [11 empty] | €/jaar | 0 | 0 | 0 | 0 | 0 | 0 | 0 | 0 | 0
Kosten | Andere Externe kosten | [11 empty] | €/jaar
Baten | Andere Externe baten | [11 empty] | €/jaar
Baten | Werkgelegenheid, installatie |  | €/MWp | 3739.6122 | 7479.2244 | 14958.4488 | 3739.6122 | 7479.2244 | 14958.4488 | 3739.6122 | 7479.2244 | 14958.4488 | €/MW (jaar 1) | 3739.6122 | 7479.2244 | 14958.4488 | 3739.6122 | 7479.2244 | 14958.4488 | 3739.6122 | 7479.2244 | 14958.4488
Baten | CO2-uitstoot, maatschappelijk |  | €/MWp*jaar | [9 empty] | €/MWh | Opgenomen in user_interface
Baten | Werkgelegenheid |  | €/MWp*jaar | 976.4543 | 1952.9086 | 3905.8172 | 976.4543 | 1952.9086 | 3905.8172 | 976.4543 | 1952.9086 | 3905.8172 | €/MW | 976.4543 | 1952.9086 | 3905.8172 | 976.4543 | 1952.9086 | 3905.8172 | 976.4543 | 1952.9086 | 3905.8172
Baten | Kennisontwikkeling |  | €/MWp*jaar | 0 | 0 | 0 | 0 | 0 | 0 | 0 | 0 | 0 | € (jaar 1) | 0 | 0 | 0 | 0 | 0 | 0 | 0 | 0 | 0
Zon op dak, huishoudens
Business case |  |  |  | 2020 |  |  | 2030 |  |  | 2050 |  |  |  | 2020 |  |  | 2030 |  |  | 2050
| Categorie | Sub-categorie |  | Min. | Ref. | Max. | Min. | Ref. | Max. | Min. | Ref. | Max. | Eenheid | Min. | Ref. | Max. | Min. | Ref. | Max. | Min. | Ref. | Max.
Kosten | Kosten installatie | Kosten PV-modules | bron TNO voor 2021 en 2030, uitgaande van jaarlijks 5% kostenreductie | [9 empty] | €/MW | 1060200 | 1178000 | 1295800 | 668700 | 743000 | 817300 | 403017.2518 | 447796.9464 | 492576.641
Kosten | Kosten installatie | Kosten omvormers | [10 empty] | €/MW | [9 empty] | opgenomen onder andere kostencomponent
Kosten | Kosten installatie | Installatiekosten | [10 empty] | €/MW | [9 empty] | opgenomen onder andere kostencomponent
Kosten | Operationele kosten installatie |  | €/MWp | 13800 | 19800 | 27700 | 8704.0747 | 12488.455 | 17471.2224 | 5245.8386 | 7526.638 | 10529.6905 | €/jaar | 103500 | 148500 | 207750 | 65280.5603 | 93663.4126 | 131034.1681 | 39343.7894 | 56449.7848 | 78972.6788
Kosten | Operationele kosten, variabel |  | €/kWh | 0.0019 | 0.0019 | 0.0019 | 0.0019 | 0.0019 | 0.0019 | 0.0019 | 0.0019 | 0.0019 | €/MWh | 1.9 | 1.9 | 1.9 | 1.9 | 1.9 | 1.9 | 1.9 | 1.9 | 1.9
Kosten | Operationele kosten installatie, elke 12 jaar |  | €/MWp | 72540 | 11333.3333 | 145080 | 43524 | 9633.3333 | 87048 | 43524 | 6800 | 87048 | € (alleen jaar 12) | 544050 | 85000 | 1088100 | 326430 | 72250 | 652860 | 326430 | 51000 | 652860
Kosten | Kosten huur van dak | [11 empty] | €/jaar | 0 | 0 | 0 | 0 | 0 | 0 | 0 | 0 | 0
Kosten | Aanpassingskosten ondergrond | [11 empty] | € (alleen jaar 1) | 0 | 0 | 0 | 0 | 0 | 0 | 0 | 0 | 0
Kosten | Aansluitingskosten | [11 empty] | €
Kosten | Financieringskosten | [11 empty] | €/jaar | 0 | 0 | 0 | 0 | 0 | 0 | 0 | 0 | 0
Baten | Opwek elektriciteit | Verkoop van elektriciteit | [10 empty] | €/MWh | 22 | 39.8 | 88 | 22 | 39.8 | 88 | 22 | 39.8 | 88
Baten | Garantie's van oorsprong | [11 empty] | €/MWh |  | 4 |  |  | 4 |  |  | 0
Indirecte kosten en baten |  |  |  | 2020 |  |  | 2030 |  |  | 2050 |  |  |  | 2020 |  |  | 2030 |  |  | 2050
| Categorie | Sub-categorie |  | Min. | Ref. | Max. | Min. | Ref. | Max. | Min. | Ref. | Max. | Eenheid | Min. | Ref. | Max. | Min. | Ref. | Max. | Min. | Ref. | Max.
Kosten | Kosten voor de aanpassingen van het net | Netverzwaringskosten | [10 empty] | €/MW | 0 | 0 | 0 | 0 | 0 | 0 | 0 | 0 | 0
Kosten | Kosten voor de aanpassingen van het net | Financieringskosten netverzwaring | [11 empty] | 0 | 0 | 0 | 0 | 0 | 0 | 0 | 0 | 0
Kosten | Kosten voor de aanpassingen van het net | Operationele kosten netverzwaring | [11 empty] | 0 | 0 | 0 | 0 | 0 | 0 | 0 | 0 | 0
Kosten | Profiel en onbalans | [11 empty] | €/MWh | 0 | 0 | 0 | 0 | 0 | 0 | 0 | 0 | 0
Kosten | Recyclen | [11 empty] | €/MW (laatste jaar) | [9 empty] | opgenomen onder andere kostencomponent
Kosten | Opportuniteitskosten | [11 empty] | €/jaar | 0 | 0 | 0 | 0 | 0 | 0 | 0 | 0 | 0
Kosten | Vergunningsverlening | [11 empty] | € (jaar 1) | 0 | 0 | 0 | 0 | 0 | 0 | 0 | 0 | 0
Kosten | Transport verliezen | [11 empty] | €/MWh | 0 | 0 | 0 | 0 | 0 | 0 | 0 | 0 | 0
Baten | NOx | [11 empty] | €/MWh | Opgenomen in user_interface
Baten | SO2 | [11 empty] | €/MWh | Opgenomen in user_interface
Baten | Fijnstof (PM10) | [11 empty] | €/MWh | Opgenomen in user_interface
Baten | CO2-uitstoot, elektriciteitssector | [11 empty] | €/MWh | Opgenomen in user_interface
Externe kosten en baten |  |  |  | 2020 |  |  | 2030 |  |  | 2050 |  |  |  | 2020 |  |  | 2030 |  |  | 2050
| Categorie | Sub-categorie |  | Min. | Ref. | Max. | Min. | Ref. | Max. | Min. | Ref. | Max. | Eenheid | Min. | Ref. | Max. | Min. | Ref. | Max. | Min. | Ref. | Max.
Kosten | Afname waarde omliggende woningen | [11 empty] | €/jaar | 0 | 0 | 0 | 0 | 0 | 0 | 0 | 0 | 0
Baten | Landgebruik (biodiversiteit, bodemfuncties) | [11 empty] | €/jaar | 0 | 0 | 0 | 0 | 0 | 0 | 0 | 0 | 0
Kosten | Andere Externe kosten | [11 empty] | €/jaar
Baten | Andere Externe baten | [11 empty] | €/jaar
Baten | Werkgelegenheid, installatie |  | €/MWp | 13545.7064 | 27091.4127 | 54182.8255 | 13545.7064 | 27091.4127 | 54182.8255 | 13545.7064 | 27091.4127 | 54182.8255 | €/MW (jaar 1) | 13545.7064 | 27091.4127 | 54182.8255 | 13545.7064 | 27091.4127 | 54182.8255 | 13545.7064 | 27091.4127 | 54182.8255
Baten | CO2-uitstoot, maatschappelijk | [11 empty] | €/MWh | Opgenomen in user_interface
Baten | Werkgelegenheid |  | €/MWp*jaar | 685.5956 | 1371.1911 | 2742.3823 | 685.5956 | 1371.1911 | 2742.3823 | 685.5956 | 1371.1911 | 2742.3823 | €/MW | 685.5956 | 1371.1911 | 2742.3823 | 685.5956 | 1371.1911 | 2742.3823 | 685.5956 | 1371.1911 | 2742.3823
Baten | Kennisontwikkeling |  | €/MWp*jaar | 0 | 0 | 0 | 0 | 0 | 0 | 0 | 0 | 0 | € (jaar 1) | 0 | 0 | 0 | 0 | 0 | 0 | 0 | 0 | 0

## Zon_Berekeningen
[9 empty] | Min. |  | Kosten |  | Opwek elektriciteit |  | Kosten voor de aanpassingen van het net
[9 empty] | Ref. |  | Baten
[9 empty] | Max. |  | Productie
Excl.
|  | Kosten | Ref.
Zonneweide, 2020 |  | Baten | Ref.
Vollasturen | [5 empty] | 950 | 950 | 950 | 950 | 950 | 950 | 950 | 950 | 950 | 950 | 950 | 950 | 950 | 950 | 950 | 890.82 | 890.82 | 890.82 | 890.82 | 890.82 | 890.82 | 890.82 | 890.82 | 890.82 | 890.82
Aannames |  |  | Levensduur check
Levensduur | jaren | 25 |  | DELAY
Business case |  |  | Type van waarde |  | 2020 | 2021 | 2022 | 2023 | 2024 | 2025 | 2026 | 2027 | 2028 | 2029 | 2030 | 2031 | 2032 | 2033 | 2034 | 2035 | 2036 | 2037 | 2038 | 2039 | 2040 | 2041 | 2042 | 2043 | 2044 | 2045
Kosten | Kosten installatie | € | Ref. |  |  | 162000 | 162000 | 162000 | 162000 | 162000 | 162000 | 162000 | 162000 | 162000 | 162000 | 162000 | 162000 | 162000 | 162000 | 162000 | 162000 | 162000 | 162000 | 162000 | 162000 | 162000 | 162000 | 162000 | 162000 | 162000
Kosten | Operationele kosten installatie | € | Ref. |  |  | 88500 | 88500 | 88500 | 88500 | 88500 | 88500 | 88500 | 88500 | 88500 | 88500 | 88500 | 88500 | 88500 | 88500 | 88500 | 88500 | 88500 | 88500 | 88500 | 88500 | 88500 | 88500 | 88500 | 88500 | 88500
Kosten | Operationele kosten, variabel | € | Ref. |  |  | 13537.5 | 13537.5 | 13537.5 | 13537.5 | 13537.5 | 13537.5 | 13537.5 | 13537.5 | 13537.5 | 13537.5 | 13537.5 | 13537.5 | 13537.5 | 13537.5 | 13537.5 | 12694.185 | 12694.185 | 12694.185 | 12694.185 | 12694.185 | 12694.185 | 12694.185 | 12694.185 | 12694.185 | 12694.185
Kosten | Operationele kosten installatie, elke 12 jaar | € | Ref. |  |  | 0 | 0 | 0 | 0 | 0 | 0 | 0 | 0 | 0 | 0 | 0 | 170000 | 0 | 0 | 0 | 0 | 0 | 0 | 0 | 0 | 0 | 0 | 0 | 170000 | 0
Kosten | Kosten pacht van grond | € | Ref. |  |  | 46875 | 46875 | 46875 | 46875 | 46875 | 46875 | 46875 | 46875 | 46875 | 46875 | 46875 | 46875 | 46875 | 46875 | 46875 | 46875 | 46875 | 46875 | 46875 | 46875 | 46875 | 46875 | 46875 | 46875 | 46875
Kosten | Aanpassingskosten ondergrond | € | Ref. |  |  | 0 | 0 | 0 | 0 | 0 | 0 | 0 | 0 | 0 | 0 | 0 | 0 | 0 | 0 | 0 | 0 | 0 | 0 | 0 | 0 | 0 | 0 | 0 | 0 | 0
Kosten | Aansluitingskosten | € | Ref. |  |  | 0 | 0 | 0 | 0 | 0 | 0 | 0 | 0 | 0 | 0 | 0 | 0 | 0 | 0 | 0 | 0 | 0 | 0 | 0 | 0 | 0 | 0 | 0 | 0 | 0
Kosten | Financieringskosten | € | Ref. |  |  | 72900 | 72900 | 72900 | 72900 | 72900 | 72900 | 72900 | 72900 | 72900 | 72900 | 72900 | 72900 | 72900 | 72900 | 72900 | 72900 | 72900 | 72900 | 72900 | 72900 | 72900 | 72900 | 72900 | 72900 | 72900
Kosten | Belasting | € | Ref. |  |  | 0 | 0 | 0 | 0 | 0 | 0 | 0 | 0 | 0 | 0 | 0 | 0 | 0 | 0 | 0 | 0 | 0 | 0 | 0 | 0 | 0 | 0 | 0 | 0 | 0
Baten | Opwek elektriciteit | € | Ref. |  |  | 283575 | 283575 | 283575 | 283575 | 283575 | 283575 | 283575 | 283575 | 283575 | 283575 | 283575 | 283575 | 283575 | 283575 | 283575 | 265909.77 | 265909.77 | 265909.77 | 265909.77 | 265909.77 | 265909.77 | 265909.77 | 265909.77 | 265909.77 | 265909.77
Baten | Subsidie | € | Ref. |  |  | 0 | 0 | 0 | 0 | 0 | 0 | 0 | 0 | 0 | 0 | 0 | 0 | 0 | 0 | 0 | 0 | 0 | 0 | 0 | 0 | 0 | 0 | 0 | 0 | 0
Baten | Garantie's van Oorsprong | € | Ref. |  |  | 27075 | 27075 | 27075 | 27075 | 27075 | 27075 | 27075 | 27075 | 27075 | 27075 | 27075 | 27075 | 27075 | 27075 | 27075 | 25388.37 | 25388.37 | 25388.37 | 25388.37 | 25388.37 | 25388.37 | 25388.37 | 25388.37 | 25388.37 | 25388.37
Productie | Opwek elektriciteit | MWh | Ref. |  |  | 7125 | 7125 | 7125 | 7125 | 7125 | 7125 | 7125 | 7125 | 7125 | 7125 | 7125 | 7125 | 7125 | 7125 | 7125 | 6681.15 | 6681.15 | 6681.15 | 6681.15 | 6681.15 | 6681.15 | 6681.15 | 6681.15 | 6681.15 | 6681.15
| Som van de netto contante baten | € |  |  | 0 | -71868.8605 | -70598.0948 | -69349.7984 | -68123.5741 | -66919.0315 | -65735.7874 | -64573.465 | -63431.6945 | -62310.1125 | -61208.3619 | -60126.0923 | -196301.3398 | -58018.6238 | -56992.7542 | -55985.0238 | -68907.6968 | -67689.2896 | -66492.4259 | -65316.7249 | -64161.8122 | -63027.3205 | -61912.8885 | -60818.1616 | -170533.2217 | -58686.4355
| Som van de netto contante kosten | € |  |  | 0 | 350429.7642 | 344233.5602 | 338146.9157 | 332167.8936 | 326294.591 | 320525.1385 | 314857.6999 | 309290.4714 | 303821.6811 | 298449.5885 | 293172.4838 | 425227.0682 | 282896.5496 | 277894.4495 | 272980.7952 | 268787.9295 | 264035.2942 | 259366.6937 | 254780.6422 | 250275.6799 | 245850.3732 | 241503.3136 | 237233.1174 | 343828.8561 | 228917.9035
| Som van de contante opwekking | MWh |  |  | 0 | 6999.0177 | 6875.2629 | 6753.6964 | 6634.2794 | 6516.9739 | 6401.7425 | 6288.5486 | 6177.3562 | 6068.1299 | 5960.8348 | 5855.437 | 5751.9027 | 5650.1991 | 5550.2939 | 5452.1551 | 5022.1164 | 4933.3167 | 4846.0871 | 4760.3999 | 4676.2278 | 4593.544 | 4512.3222 | 4432.5366 | 4354.1617 | 4277.1726
Indirecte kosten en baten |  |  | Type van waarde |  | 2020 | 2021 | 2022 | 2023 | 2024 | 2025 | 2026 | 2027 | 2028 | 2029 | 2030 | 2031 | 2032 | 2033 | 2034 | 2035 | 2036 | 2037 | 2038 | 2039 | 2040 | 2041 | 2042 | 2043 | 2044 | 2045
Kosten | Kosten voor de aanpassingen van het net | € | Ref. |  |  | 32367.8571 | 32367.8571 | 32367.8571 | 32367.8571 | 32367.8571 | 32367.8571 | 32367.8571 | 32367.8571 | 32367.8571 | 32367.8571 | 32367.8571 | 32367.8571 | 32367.8571 | 32367.8571 | 32367.8571 | 32367.8571 | 32367.8571 | 32367.8571 | 32367.8571 | 32367.8571 | 32367.8571 | 32367.8571 | 32367.8571 | 32367.8571 | 32367.8571
Kosten | Profiel en onbalans | € | Ref. |  |  | 0 | 0 | 0 | 0 | 0 | 0 | 0 | 0 | 0 | 0 | 0 | 0 | 0 | 0 | 0 | 0 | 0 | 0 | 0 | 0 | 0 | 0 | 0 | 0 | 0
Kosten | Recyclen | € | Ref. |  |  | 0 | 0 | 0 | 0 | 0 | 0 | 0 | 0 | 0 | 0 | 0 | 0 | 0 | 0 | 0 | 0 | 0 | 0 | 0 | 0 | 0 | 0 | 0 | 0 | 0
Kosten | Opportuniteitskosten | € | Ref. |  |  | 14062.5 | 14062.5 | 14062.5 | 14062.5 | 14062.5 | 14062.5 | 14062.5 | 14062.5 | 14062.5 | 14062.5 | 14062.5 | 14062.5 | 14062.5 | 14062.5 | 14062.5 | 14062.5 | 14062.5 | 14062.5 | 14062.5 | 14062.5 | 14062.5 | 14062.5 | 14062.5 | 14062.5 | 14062.5
Kosten | Vergunningsverlening | € | Ref. |  |  | 35000 | 0 | 0 | 0 | 0 | 0 | 0 | 0 | 0 | 0 | 0 | 0 | 0 | 0 | 0 | 0 | 0 | 0 | 0 | 0 | 0 | 0 | 0 | 0 | 0
Kosten | Transport verliezen | € | Ref. |  |  | 8507.25 | 8507.25 | 8507.25 | 8507.25 | 8507.25 | 8507.25 | 8507.25 | 8507.25 | 8507.25 | 8507.25 | 8507.25 | 8507.25 | 8507.25 | 8507.25 | 8507.25 | 7977.2931 | 7977.2931 | 7977.2931 | 7977.2931 | 7977.2931 | 7977.2931 | 7977.2931 | 7977.2931 | 7977.2931 | 7977.2931
Kosten | Subsidie | € | Ref. |  |  | 0 | 0 | 0 | 0 | 0 | 0 | 0 | 0 | 0 | 0 | 0 | 0 | 0 | 0 | 0 | 0 | 0 | 0 | 0 | 0 | 0 | 0 | 0 | 0 | 0
Kosten | NOx | € | Ref. |  | 202230.2764 | 0 | 0 | 0 | 0 | 0 | 0 | 0 | 0 | 0 | 0 | 0 | 0 | 0 | 0 | 0 | 0 | 0 | 0 | 0 | 0 | 0 | 0 | 0 | 0 | 0
Kosten | SO2 | € | Ref. |  | 79711.7431 | 0 | 0 | 0 | 0 | 0 | 0 | 0 | 0 | 0 | 0 | 0 | 0 | 0 | 0 | 0 | 0 | 0 | 0 | 0 | 0 | 0 | 0 | 0 | 0 | 0
Kosten | Fijnstof (PM10) | € | Ref. |  | 10982.8352 | 0 | 0 | 0 | 0 | 0 | 0 | 0 | 0 | 0 | 0 | 0 | 0 | 0 | 0 | 0 | 0 | 0 | 0 | 0 | 0 | 0 | 0 | 0 | 0 | 0
Kosten | CO2-uitstoot, elektriciteitssector | € | Ref. |  | 55290 | 0 | 0 | 0 | 0 | 0 | 0 | 0 | 0 | 0 | 0 | 0 | 0 | 0 | 0 | 0 | 0 | 0 | 0 | 0 | 0 | 0 | 0 | 0 | 0 | 0
Baten | NOx | € | Ref. |  |  | 180005.169 | 160222.6009 | 142614.1371 | 126940.8434 | 112990.0447 | 100572.4388 | 89519.5278 | 79681.3317 | 70924.3533 | 63129.7669 | 56191.8055 | 50016.3261 | 44519.5319 | 39626.8353 | 35271.8461 | 29439.6977 | 26204.2749 | 23324.4251 | 20761.0708 | 18479.4291 | 16448.5398 | 14640.8453 | 13031.8164 | 11599.6198 | 10324.8216
Baten | SO2 | € | Ref. |  |  | 70951.4225 | 63153.8612 | 56213.2518 | 50035.4155 | 44536.5233 | 39641.9594 | 35285.308 | 31407.4527 | 27955.7736 | 24883.4341 | 22148.7447 | 19714.5977 | 17547.9634 | 15619.4422 | 13902.8655 | 11604.0469 | 10328.7622 | 9193.6312 | 8183.2511 | 7283.9118 | 6483.4099 | 5770.8832 | 5136.6631 | 4572.1438 | 4069.6652
Baten | Fijnstof (PM10) | € | Ref. |  |  | 9775.8216 | 8701.4588 | 7745.1685 | 6893.9744 | 6136.3267 | 5461.9444 | 4861.6767 | 4327.3784 | 3851.7995 | 3428.4868 | 3051.6961 | 2716.3147 | 2417.7917 | 2152.0764 | 1915.5632 | 1598.8276 | 1423.1164 | 1266.7159 | 1127.5039 | 1003.5912 | 893.2965 | 795.1232 | 707.7392 | 629.9587 | 560.7262
Baten | CO2-uitstoot, elektriciteitssector | € | Ref. |  |  | 50962.1851 | 46973.1291 | 43296.3158 | 39907.3044 | 36783.5672 | 33904.34 | 31250.4838 | 28804.3578 | 26549.7018 | 24471.5286 | 22556.024 | 20790.4553 | 19163.0861 | 17663.0989 | 16280.523 | 14071.3627 | 12969.9293 | 11954.7104 | 11018.9575 | 10156.4506 | 9361.4562 | 8628.6899 | 7953.2807 | 7330.7391 | 6756.9268
| Som van de netto contante baten | € |  |  | -348214.8546 | 217046.6165 | 214689.1661 | 182827.4124 | 155090.7288 | 130955.0254 | 109962.8324 | 91714.8028 | 75862.3024 | 62100.9469 | 50164.967 | 39822.2919 | 30870.2625 | 23131.8912 | 16452.5991 | 10697.3702 | 3480.3485 | -452.341 | -3811.3832 | -6670.4786 | -9094.0151 | -11138.2478 | -12852.3265 | -14279.195 | -15456.374 | -16416.6467
| Som van de netto contante kosten |  |  |  | 348214.8546 | -217046.6165 | -214689.1661 | -182827.4124 | -155090.7288 | -130955.0254 | -109962.8324 | -91714.8028 | -75862.3024 | -62100.9469 | -50164.967 | -39822.2919 | -30870.2625 | -23131.8912 | -16452.5991 | -10697.3702 | -3480.3485 | 452.341 | 3811.3832 | 6670.4786 | 9094.0151 | 11138.2478 | 12852.3265 | 14279.195 | 15456.374 | 16416.6467
Externe kosten en baten |  |  | Type van waarde |  | 2020 | 2021 | 2022 | 2023 | 2024 | 2025 | 2026 | 2027 | 2028 | 2029 | 2030 | 2031 | 2032 | 2033 | 2034 | 2035 | 2036 | 2037 | 2038 | 2039 | 2040 | 2041 | 2042 | 2043 | 2044 | 2045
Kosten | Afname waarde omliggende woningen | € | Ref. |  |  | 32715 | 32715 | 32715 | 32715 | 32715 | 32715 | 32715 | 32715 | 32715 | 32715 | 32715 | 32715 | 32715 | 32715 | 32715 | 32715 | 32715 | 32715 | 32715 | 32715 | 32715 | 32715 | 32715 | 32715 | 32715
Baten | Landgebruik (biodiversiteit, bodemfuncties) | € | Ref. |  |  | 1250 | 1250 | 1250 | 1250 | 1250 | 1250 | 1250 | 1250 | 1250 | 1250 | 1250 | 1250 | 1250 | 1250 | 1250 | 1250 | 1250 | 1250 | 1250 | 1250 | 1250 | 1250 | 1250 | 1250 | 1250
Kosten | Andere Externe kosten | € | Ref. |  |  | 0 | 0 | 0 | 0 | 0 | 0 | 0 | 0 | 0 | 0 | 0 | 0 | 0 | 0 | 0 | 0 | 0 | 0 | 0 | 0 | 0 | 0 | 0 | 0 | 0
Baten | Andere Externe baten | € | Ref. |  |  | 0 | 0 | 0 | 0 | 0 | 0 | 0 | 0 | 0 | 0 | 0 | 0 | 0 | 0 | 0 | 0 | 0 | 0 | 0 | 0 | 0 | 0 | 0 | 0 | 0
Baten | Werkgelegenheid, installatie | € | Ref. |  |  | 28047.0914 | 0 | 0 | 0 | 0 | 0 | 0 | 0 | 0 | 0 | 0 | 0 | 0 | 0 | 0 | 0 | 0 | 0 | 0 | 0 | 0 | 0 | 0 | 0 | 0
Baten | Werkgelegenheid | € | Ref. |  |  | 14646.8144 | 14646.8144 | 14646.8144 | 14646.8144 | 14646.8144 | 14646.8144 | 14646.8144 | 14646.8144 | 14646.8144 | 14646.8144 | 14646.8144 | 14646.8144 | 14646.8144 | 14646.8144 | 14646.8144 | 14646.8144 | 14646.8144 | 14646.8144 | 14646.8144 | 14646.8144 | 14646.8144 | 14646.8144 | 14646.8144 | 14646.8144 | 14646.8144
Baten | CO2-uitstoot, maatschappelijk | € | Ref. |  |  | 416265.2282 | 374178.7719 | 336323.7979 | 302276.6686 | 271656.0205 | 244118.5564 | 219355.2555 | 197087.9605 | 177066.3031 | 159064.9359 | 140851.5989 | 124695.8998 | 110367.4654 | 97661.5565 | 86396.2277 | 71649.8727 | 63350.0726 | 55995.1116 | 49478.6603 | 43706.2625 | 38594.0165 | 34067.4023 | 30060.2386 | 26513.7552 | 23375.7685
Baten | Kennisontwikkeling | € | Ref. |  |  | 0 | 0 | 0 | 0 | 0 | 0 | 0 | 0 | 0 | 0 | 0 | 0 | 0 | 0 | 0 | 0 | 0 | 0 | 0 | 0 | 0 | 0 | 0 | 0 | 0
| Som van de netto contante baten | € |  |  | 0 | 418087.1726 | 341806.265 | 298874.2788 | 261149.7935 | 228006.55 | 198893.3414 | 173325.0388 | 150874.6873 | 131166.5471 | 113869.9649 | 97105.1385 | 82598.4572 | 70051.4826 | 59204.9448 | 49833.622 | 38407.7213 | 31876.768 | 26247.6639 | 21400.281 | 17230.3226 | 13647.248 | 10572.4688 | 7937.7796 | 5683.9955 | 3759.7665
| Som van de netto contante kosten |  |  |  | 0 | -418087.1726 | -341806.265 | -298874.2788 | -261149.7935 | -228006.55 | -198893.3414 | -173325.0388 | -150874.6873 | -131166.5471 | -113869.9649 | -97105.1385 | -82598.4572 | -70051.4826 | -59204.9448 | -49833.622 | -38407.7213 | -31876.768 | -26247.6639 | -21400.281 | -17230.3226 | -13647.248 | -10572.4688 | -7937.7796 | -5683.9955 | -3759.7665
Zonneweide, 2030
Vollasturen | [5 empty] | 949.62 | 949.62 | 949.62 | 949.62 | 949.62 | 949.62 | 949.62 | 949.62 | 949.62 | 949.62 | 949.62 | 949.62 | 949.62 | 949.62 | 949.62 | 890.82 | 890.82 | 890.82 | 890.82 | 890.82 | 890.82 | 890.82 | 890.82 | 890.82 | 890.82 | 890.82 | 890.82 | 890.82 | 890.82 | 890.82
Aannames |  |  | Levensduur check
Levensduur | jaren | 30
Business case |  |  | Type van waarde |  | 2030 | 2031 | 2032 | 2033 | 2034 | 2035 | 2036 | 2037 | 2038 | 2039 | 2040 | 2041 | 2042 | 2043 | 2044 | 2045 | 2046 | 2047 | 2048 | 2049 | 2050 | 2051 | 2052 | 2053 | 2054 | 2055 | 2056 | 2057 | 2058 | 2059 | 2060
Kosten | Kosten installatie | € | Ref. |  |  | 97500 | 97500 | 97500 | 97500 | 97500 | 97500 | 97500 | 97500 | 97500 | 97500 | 97500 | 97500 | 97500 | 97500 | 97500 | 97500 | 97500 | 97500 | 97500 | 97500 | 97500 | 97500 | 97500 | 97500 | 97500 | 97500 | 97500 | 97500 | 97500 | 97500
Kosten | Operationele kosten installatie | € | Ref. |  |  | 79500 | 79500 | 79500 | 79500 | 79500 | 79500 | 79500 | 79500 | 79500 | 79500 | 79500 | 79500 | 79500 | 79500 | 79500 | 79500 | 79500 | 79500 | 79500 | 79500 | 79500 | 79500 | 79500 | 79500 | 79500 | 79500 | 79500 | 79500 | 79500 | 79500
Kosten | Operationele kosten, variabel | € | Ref. |  |  | 13532.085 | 13532.085 | 13532.085 | 13532.085 | 13532.085 | 13532.085 | 13532.085 | 13532.085 | 13532.085 | 13532.085 | 13532.085 | 13532.085 | 13532.085 | 13532.085 | 13532.085 | 12694.185 | 12694.185 | 12694.185 | 12694.185 | 12694.185 | 12694.185 | 12694.185 | 12694.185 | 12694.185 | 12694.185 | 12694.185 | 12694.185 | 12694.185 | 12694.185 | 12694.185
Kosten | Operationele kosten installatie, elke 12 jaar | € | Ref. |  |  | 0 | 0 | 0 | 0 | 0 | 0 | 0 | 0 | 0 | 0 | 0 | 144500 | 0 | 0 | 0 | 0 | 0 | 0 | 0 | 0 | 0 | 0 | 0 | 144500 | 0 | 0 | 0 | 0 | 0 | 0
Kosten | Kosten pacht van grond | € | Ref. |  |  | 46875 | 46875 | 46875 | 46875 | 46875 | 46875 | 46875 | 46875 | 46875 | 46875 | 46875 | 46875 | 46875 | 46875 | 46875 | 46875 | 46875 | 46875 | 46875 | 46875 | 46875 | 46875 | 46875 | 46875 | 46875 | 46875 | 46875 | 46875 | 46875 | 46875
Kosten | Aanpassingskosten ondergrond | € | Ref. |  |  | 0 | 0 | 0 | 0 | 0 | 0 | 0 | 0 | 0 | 0 | 0 | 0 | 0 | 0 | 0 | 0 | 0 | 0 | 0 | 0 | 0 | 0 | 0 | 0 | 0 | 0 | 0 | 0 | 0 | 0
Kosten | Aansluitingskosten | € | Ref. |  |  | 0 | 0 | 0 | 0 | 0 | 0 | 0 | 0 | 0 | 0 | 0 | 0 | 0 | 0 | 0 | 0 | 0 | 0 | 0 | 0 | 0 | 0 | 0 | 0 | 0 | 0 | 0 | 0 | 0 | 0
Kosten | Financieringskosten | € | Ref. |  |  | 52650 | 52650 | 52650 | 52650 | 52650 | 52650 | 52650 | 52650 | 52650 | 52650 | 52650 | 52650 | 52650 | 52650 | 52650 | 52650 | 52650 | 52650 | 52650 | 52650 | 52650 | 52650 | 52650 | 52650 | 52650 | 52650 | 52650 | 52650 | 52650 | 52650
Kosten | Belasting | € | Ref. |  |  | 0 | 0 | 0 | 0 | 0 | 0 | 0 | 0 | 0 | 0 | 0 | 0 | 0 | 0 | 0 | 0 | 0 | 0 | 0 | 0 | 0 | 0 | 0 | 0 | 0 | 0 | 0 | 0 | 0 | 0
Baten | Opwek elektriciteit | € | Ref. |  |  | 283461.57 | 283461.57 | 283461.57 | 283461.57 | 283461.57 | 283461.57 | 283461.57 | 283461.57 | 283461.57 | 283461.57 | 283461.57 | 283461.57 | 283461.57 | 283461.57 | 283461.57 | 265909.77 | 265909.77 | 265909.77 | 265909.77 | 265909.77 | 265909.77 | 265909.77 | 265909.77 | 265909.77 | 265909.77 | 265909.77 | 265909.77 | 265909.77 | 265909.77 | 265909.77
Baten | Subsidie | € | Ref. |  |  | 0 | 0 | 0 | 0 | 0 | 0 | 0 | 0 | 0 | 0 | 0 | 0 | 0 | 0 | 0 | 0 | 0 | 0 | 0 | 0 | 0 | 0 | 0 | 0 | 0 | 0 | 0 | 0 | 0 | 0
Baten | Garantie's van Oorsprong | € | Ref. |  |  | 27064.17 | 27064.17 | 27064.17 | 27064.17 | 27064.17 | 27064.17 | 27064.17 | 27064.17 | 27064.17 | 27064.17 | 27064.17 | 27064.17 | 27064.17 | 27064.17 | 27064.17 | 25388.37 | 25388.37 | 25388.37 | 25388.37 | 25388.37 | 25388.37 | 25388.37 | 25388.37 | 25388.37 | 25388.37 | 25388.37 | 25388.37 | 25388.37 | 25388.37 | 25388.37
Productie | Opwek elektriciteit | MWh | Ref. |  |  | 7122.15 | 7122.15 | 7122.15 | 7122.15 | 7122.15 | 7122.15 | 7122.15 | 7122.15 | 7122.15 | 7122.15 | 7122.15 | 7122.15 | 7122.15 | 7122.15 | 7122.15 | 6681.15 | 6681.15 | 6681.15 | 6681.15 | 6681.15 | 6681.15 | 6681.15 | 6681.15 | 6681.15 | 6681.15 | 6681.15 | 6681.15 | 6681.15 | 6681.15 | 6681.15
| Som van de netto contante baten | € |  |  | 0 | 20106.7338 | 19751.212 | 19401.9764 | 19058.9159 | 18721.9213 | 18390.8854 | 18065.7027 | 17746.2699 | 17432.4852 | 17124.2487 | 16821.4624 | -100128.5939 | 16231.8564 | 15944.8491 | 15662.9166 | 1562.7181 | 1535.0865 | 1507.9436 | 1481.2805 | 1455.0889 | 1429.3604 | 1404.0869 | 1379.2602 | -92816.9933 | 1330.916 | 1307.3831 | 1284.2663 | 1261.5582 | 1239.2517 | 1217.3396
| Som van de netto contante kosten | € |  |  | 0 | 258342.7456 | 253774.7992 | 249287.622 | 244879.7859 | 240549.8879 | 236296.55 | 232118.4184 | 228014.1635 | 223982.4789 | 220022.0814 | 216131.7106 | 328962.752 | 208556.1182 | 204868.4854 | 201246.0564 | 198317.5146 | 194810.9181 | 191366.3242 | 187982.6368 | 184658.7788 | 181393.6923 | 178186.3382 | 175035.6957 | 266112.6278 | 168900.552 | 165914.0983 | 162980.4502 | 160098.674 | 157267.8527 | 154487.0852
| Som van de contante opwekking | MWh |  |  | 0 | 6996.2181 | 6872.5128 | 6750.9949 | 6631.6257 | 6514.3671 | 6399.1818 | 6286.0332 | 6174.8853 | 6065.7026 | 5958.4505 | 5853.0948 | 5749.602 | 5647.9391 | 5548.0737 | 5449.9742 | 5022.1164 | 4933.3167 | 4846.0871 | 4760.3999 | 4676.2278 | 4593.544 | 4512.3222 | 4432.5366 | 4354.1617 | 4277.1726 | 4201.5448 | 4127.2542 | 4054.2772 | 3982.5906 | 3912.1715
Indirecte kosten en baten |  |  | Type van waarde |  | 2030 | 2031 | 2032 | 2033 | 2034 | 2035 | 2036 | 2037 | 2038 | 2039 | 2040 | 2041 | 2042 | 2043 | 2044 | 2045 | 2046 | 2047 | 2048 | 2049 | 2050 | 2051 | 2052 | 2053 | 2054 | 2055 | 2056 | 2057 | 2058 | 2059 | 2060
Kosten | Kosten voor de aanpassingen van het net | € | Ref. |  |  | 33278.2031 | 33278.2031 | 33278.2031 | 33278.2031 | 33278.2031 | 33278.2031 | 33278.2031 | 33278.2031 | 33278.2031 | 33278.2031 | 33278.2031 | 33278.2031 | 33278.2031 | 33278.2031 | 33278.2031 | 33278.2031 | 33278.2031 | 33278.2031 | 33278.2031 | 33278.2031 | 33278.2031 | 33278.2031 | 33278.2031 | 33278.2031 | 33278.2031 | 33278.2031 | 33278.2031 | 33278.2031 | 33278.2031 | 33278.2031
Kosten | Profiel en onbalans | € | Ref. |  |  | 0 | 0 | 0 | 0 | 0 | 0 | 0 | 0 | 0 | 0 | 0 | 0 | 0 | 0 | 0 | 0 | 0 | 0 | 0 | 0 | 0 | 0 | 0 | 0 | 0 | 0 | 0 | 0 | 0 | 0
Kosten | Recyclen | € | Ref. |  |  | 0 | 0 | 0 | 0 | 0 | 0 | 0 | 0 | 0 | 0 | 0 | 0 | 0 | 0 | 0 | 0 | 0 | 0 | 0 | 0 | 0 | 0 | 0 | 0 | 0 | 0 | 0 | 0 | 0 | 0
Kosten | Opportuniteitskosten | € | Ref. |  |  | 14062.5 | 14062.5 | 14062.5 | 14062.5 | 14062.5 | 14062.5 | 14062.5 | 14062.5 | 14062.5 | 14062.5 | 14062.5 | 14062.5 | 14062.5 | 14062.5 | 14062.5 | 14062.5 | 14062.5 | 14062.5 | 14062.5 | 14062.5 | 14062.5 | 14062.5 | 14062.5 | 14062.5 | 14062.5 | 14062.5 | 14062.5 | 14062.5 | 14062.5 | 14062.5
Kosten | Vergunningsverlening | € | Ref. |  |  | 35000 | 0 | 0 | 0 | 0 | 0 | 0 | 0 | 0 | 0 | 0 | 0 | 0 | 0 | 0 | 0 | 0 | 0 | 0 | 0 | 0 | 0 | 0 | 0 | 0 | 0 | 0 | 0 | 0 | 0
Kosten | Transport verliezen | € | Ref. |  |  | 8503.8471 | 8503.8471 | 8503.8471 | 8503.8471 | 8503.8471 | 8503.8471 | 8503.8471 | 8503.8471 | 8503.8471 | 8503.8471 | 8503.8471 | 8503.8471 | 8503.8471 | 8503.8471 | 8503.8471 | 7977.2931 | 7977.2931 | 7977.2931 | 7977.2931 | 7977.2931 | 7977.2931 | 7977.2931 | 7977.2931 | 7977.2931 | 7977.2931 | 7977.2931 | 7977.2931 | 7977.2931 | 7977.2931 | 7977.2931
Kosten | Subsidie | € | Ref. |  |  | 0 | 0 | 0 | 0 | 0 | 0 | 0 | 0 | 0 | 0 | 0 | 0 | 0 | 0 | 0 | 0 | 0 | 0 | 0 | 0 | 0 | 0 | 0 | 0 | 0 | 0 | 0 | 0 | 0 | 0
Kosten | NOx | € | Ref. |  | 63104.515 | 0 | 0 | 0 | 0 | 0 | 0 | 0 | 0 | 0 | 0 | 0 | 0 | 0 | 0 | 0 | 0 | 0 | 0 | 0 | 0 | 0 | 0 | 0 | 0 | 0 | 0 | 0 | 0 | 0 | 0
Kosten | SO2 | € | Ref. |  | 24873.4807 | 0 | 0 | 0 | 0 | 0 | 0 | 0 | 0 | 0 | 0 | 0 | 0 | 0 | 0 | 0 | 0 | 0 | 0 | 0 | 0 | 0 | 0 | 0 | 0 | 0 | 0 | 0 | 0 | 0 | 0
Kosten | Fijnstof (PM10) | € | Ref. |  | 3427.1154 | 0 | 0 | 0 | 0 | 0 | 0 | 0 | 0 | 0 | 0 | 0 | 0 | 0 | 0 | 0 | 0 | 0 | 0 | 0 | 0 | 0 | 0 | 0 | 0 | 0 | 0 | 0 | 0 | 0 | 0
Kosten | CO2-uitstoot, elektriciteitssector | € | Ref. |  | 24461.74 | 0 | 0 | 0 | 0 | 0 | 0 | 0 | 0 | 0 | 0 | 0 | 0 | 0 | 0 | 0 | 0 | 0 | 0 | 0 | 0 | 0 | 0 | 0 | 0 | 0 | 0 | 0 | 0 | 0 | 0
Baten | NOx | € | Ref. |  |  | 56169.3288 | 49996.3196 | 44501.724 | 39610.9846 | 35257.7374 | 31382.912 | 27933.93 | 24863.9911 | 22131.4385 | 19699.1934 | 17534.252 | 15607.2377 | 13892.0023 | 12365.2713 | 11006.3279 | 9190.1237 | 8180.1291 | 7281.1329 | 6480.9364 | 5768.6815 | 4961.0661 | 4266.5168 | 3669.2045 | 3155.5158 | 2713.7436 | 2333.8195 | 2007.0848 | 1726.0929 | 1484.4399 | 1276.6183
Baten | SO2 | € | Ref. |  |  | 22139.8852 | 19706.7118 | 17540.9442 | 15613.1944 | 13897.3044 | 12369.9906 | 11010.5286 | 9800.4715 | 8723.3997 | 7764.6981 | 6911.3578 | 6151.7996 | 5475.7168 | 4873.9355 | 4338.29 | 3622.409 | 3224.3063 | 2869.955 | 2554.547 | 2273.8022 | 2725.0926 | 2343.5797 | 2015.4785 | 1733.3115 | 1490.6479 | 1281.9572 | 1102.4832 | 948.1355 | 815.3966 | 701.241
Baten | Fijnstof (PM10) | € | Ref. |  |  | 3050.4754 | 2715.2281 | 2416.8246 | 2151.2155 | 1914.797 | 1704.3608 | 1517.0515 | 1350.3276 | 1201.9266 | 1069.8348 | 952.26 | 847.6066 | 754.4546 | 671.5401 | 597.7378 | 499.1024 | 444.251 | 395.4278 | 351.9703 | 313.2888 | 209.6225 | 180.2754 | 155.0368 | 133.3317 | 114.6652 | 98.6121 | 84.8064 | 72.9335 | 62.7228 | 53.9416
Baten | CO2-uitstoot, elektriciteitssector | € | Ref. |  |  | 22547.0016 | 20782.1391 | 19155.4208 | 17656.0337 | 16274.0108 | 15000.1655 | 13826.0302 | 12743.8001 | 11746.2815 | 10826.8434 | 9979.3741 | 9198.2404 | 8478.2498 | 7814.6163 | 7202.9286 | 6228.0296 | 5740.5316 | 5291.1926 | 4877.0254 | 0 | 0 | 0 | 0 | 0 | 0 | 0 | 0 | 0 | 0 | 0
| Som van de netto contante baten | € |  |  | -115866.8511 | 12948.8368 | 36069.5936 | 26474.1323 | 18199.3102 | 11076.582 | 4958.7282 | -282.851 | -4760.4966 | -8572.3508 | -11804.1558 | -14530.8227 | -16817.8017 | -18722.2779 | -20294.2157 | -21577.27 | -23144.1728 | -23859.1078 | -24398.6743 | -24786.6958 | -27924.6259 | -27498.1998 | -27473.1361 | -27343.6033 | -27128.9403 | -26845.3427 | -26506.3645 | -26123.3393 | -25705.7351 | -25261.4523 | -24797.0747
| Som van de netto contante kosten | € |  |  | 115866.8511 | -12948.8368 | -36069.5936 | -26474.1323 | -18199.3102 | -11076.582 | -4958.7282 | 282.851 | 4760.4966 | 8572.3508 | 11804.1558 | 14530.8227 | 16817.8017 | 18722.2779 | 20294.2157 | 21577.27 | 23144.1728 | 23859.1078 | 24398.6743 | 24786.6958 | 27924.6259 | 27498.1998 | 27473.1361 | 27343.6033 | 27128.9403 | 26845.3427 | 26506.3645 | 26123.3393 | 25705.7351 | 25261.4523 | 24797.0747
Externe kosten en baten |  |  | Type van waarde |  | 2030 | 2031 | 2032 | 2033 | 2034 | 2035 | 2036 | 2037 | 2038 | 2039 | 2040 | 2041 | 2042 | 2043 | 2044 | 2045 | 2046 | 2047 | 2048 | 2049 | 2050 | 2051 | 2052 | 2053 | 2054 | 2055 | 2056 | 2057 | 2058 | 2059 | 2060
Kosten | Afname waarde omliggende woningen | € | Ref. |  |  | 27262.5 | 27262.5 | 27262.5 | 27262.5 | 27262.5 | 27262.5 | 27262.5 | 27262.5 | 27262.5 | 27262.5 | 27262.5 | 27262.5 | 27262.5 | 27262.5 | 27262.5 | 27262.5 | 27262.5 | 27262.5 | 27262.5 | 27262.5 | 27262.5 | 27262.5 | 27262.5 | 27262.5 | 27262.5 | 27262.5 | 27262.5 | 27262.5 | 27262.5 | 27262.5
Baten | Landgebruik (biodiversiteit, bodemfuncties) | € | Ref. |  |  | 1000 | 1000 | 1000 | 1000 | 1000 | 1000 | 1000 | 1000 | 1000 | 1000 | 1000 | 1000 | 1000 | 1000 | 1000 | 1000 | 1000 | 1000 | 1000 | 1000 | 1000 | 1000 | 1000 | 1000 | 1000 | 1000 | 1000 | 1000 | 1000 | 1000
Kosten | Andere Externe kosten | € | Ref. |  |  | 0 | 0 | 0 | 0 | 0 | 0 | 0 | 0 | 0 | 0 | 0 | 0 | 0 | 0 | 0 | 0 | 0 | 0 | 0 | 0 | 0 | 0 | 0 | 0 | 0 | 0 | 0 | 0 | 0 | 0
Baten | Andere Externe baten | € | Ref. |  |  | 0 | 0 | 0 | 0 | 0 | 0 | 0 | 0 | 0 | 0 | 0 | 0 | 0 | 0 | 0 | 0 | 0 | 0 | 0 | 0 | 0 | 0 | 0 | 0 | 0 | 0 | 0 | 0 | 0 | 0
Baten | Werkgelegenheid, installatie | € | Ref. |  |  | 28047.0914 | 0 | 0 | 0 | 0 | 0 | 0 | 0 | 0 | 0 | 0 | 0 | 0 | 0 | 0 | 0 | 0 | 0 | 0 | 0 | 0 | 0 | 0 | 0 | 0 | 0 | 0 | 0 | 0 | 0
Baten | Werkgelegenheid | € | Ref. |  |  | 14646.8144 | 14646.8144 | 14646.8144 | 14646.8144 | 14646.8144 | 14646.8144 | 14646.8144 | 14646.8144 | 14646.8144 | 14646.8144 | 14646.8144 | 14646.8144 | 14646.8144 | 14646.8144 | 14646.8144 | 14646.8144 | 14646.8144 | 14646.8144 | 14646.8144 | 14646.8144 | 14646.8144 | 14646.8144 | 14646.8144 | 14646.8144 | 14646.8144 | 14646.8144 | 14646.8144 | 14646.8144 | 14646.8144 | 14646.8144
Baten | CO2-uitstoot, maatschappelijk | € | Ref. |  | 0 | 140795.2583 | 124646.0214 | 110323.3184 | 97622.4918 | 86361.6692 | 76379.2372 | 67531.5955 | 59691.1586 | 52744.5785 | 46591.1643 | 41141.4763 | 36316.0757 | 32044.4127 | 28263.8381 | 24918.7236 | 20599.9478 | 18145.1634 | 15974.9066 | 14056.7746 | 0 | 0 | 0 | 0 | 0 | 0 | 0 | 0 | 0 | 0 | 0
Baten | Kennisontwikkeling | € | Ref. |  |  | 0 | 0 | 0 | 0 | 0 | 0 | 0 | 0 | 0 | 0 | 0 | 0 | 0 | 0 | 0 | 0 | 0 | 0 | 0 | 0 | 0 | 0 | 0 | 0 | 0 | 0 | 0 | 0 | 0 | 0
| Som van de netto contante baten | € |  |  | 0 | 153766.9086 | 108110.6266 | 92333.8165 | 78682.7543 | 66876.1523 | 56669.6796 | 47851.128 | 40236.2069 | 33664.8876 | 27998.2251 | 23115.5938 | 18912.2854 | 15297.42 | 12192.1307 | 9527.9853 | 6293.1684 | 4473.0326 | 2920.5805 | 1599.4866 | -7443.5227 | -7279.7288 | -7119.5391 | -6962.8745 | -6809.6572 | -6659.8114 | -6513.263 | -6369.9394 | -6229.7695 | -6092.6842 | -5958.6153
| Som van de netto contante kosten | € |  |  | 0 | -153766.9086 | -108110.6266 | -92333.8165 | -78682.7543 | -66876.1523 | -56669.6796 | -47851.128 | -40236.2069 | -33664.8876 | -27998.2251 | -23115.5938 | -18912.2854 | -15297.42 | -12192.1307 | -9527.9853 | -6293.1684 | -4473.0326 | -2920.5805 | -1599.4866 | 7443.5227 | 7279.7288 | 7119.5391 | 6962.8745 | 6809.6572 | 6659.8114 | 6513.263 | 6369.9394 | 6229.7695 | 6092.6842 | 5958.6153
Zonneweide, 2050
Vollasturen | [5 empty] | 949.62 | 949.62 | 949.62 | 949.62 | 949.62 | 949.62 | 949.62 | 949.62 | 949.62 | 949.62 | 949.62 | 949.62 | 949.62 | 949.62 | 949.62 | 890.82 | 890.82 | 890.82 | 890.82 | 890.82 | 890.82 | 890.82 | 890.82 | 890.82 | 890.82 | 890.82 | 890.82 | 890.82 | 890.82 | 890.82 | 890.82 | 890.82 | 890.82 | 890.82 | 890.82
Aannames |  |  | Levensduur check
Levensduur | jaren | 35
Business case |  |  | Type van waarde |  | 2050 | 2051 | 2052 | 2053 | 2054 | 2055 | 2056 | 2057 | 2058 | 2059 | 2060 | 2061 | 2062 | 2063 | 2064 | 2065 | 2066 | 2067 | 2068 | 2069 | 2070 | 2071 | 2072 | 2073 | 2074 | 2075 | 2076 | 2077 | 2078 | 2079 | 2080 | 2081 | 2082 | 2083 | 2084 | 2085
Kosten | Kosten installatie | € | Ref. |  |  | 52714.2857 | 52714.2857 | 52714.2857 | 52714.2857 | 52714.2857 | 52714.2857 | 52714.2857 | 52714.2857 | 52714.2857 | 52714.2857 | 52714.2857 | 52714.2857 | 52714.2857 | 52714.2857 | 52714.2857 | 52714.2857 | 52714.2857 | 52714.2857 | 52714.2857 | 52714.2857 | 52714.2857 | 52714.2857 | 52714.2857 | 52714.2857 | 52714.2857 | 52714.2857 | 52714.2857 | 52714.2857 | 52714.2857 | 52714.2857 | 52714.2857 | 52714.2857 | 52714.2857 | 52714.2857 | 52714.2857
Kosten | Operationele kosten installatie | € | Ref. |  |  | 55500 | 55500 | 55500 | 55500 | 55500 | 55500 | 55500 | 55500 | 55500 | 55500 | 55500 | 55500 | 55500 | 55500 | 55500 | 55500 | 55500 | 55500 | 55500 | 55500 | 55500 | 55500 | 55500 | 55500 | 55500 | 55500 | 55500 | 55500 | 55500 | 55500 | 55500 | 55500 | 55500 | 55500 | 55500
Kosten | Operationele kosten, variabel | € | Ref. |  |  | 13532.085 | 13532.085 | 13532.085 | 13532.085 | 13532.085 | 13532.085 | 13532.085 | 13532.085 | 13532.085 | 13532.085 | 13532.085 | 13532.085 | 13532.085 | 13532.085 | 13532.085 | 12694.185 | 12694.185 | 12694.185 | 12694.185 | 12694.185 | 12694.185 | 12694.185 | 12694.185 | 12694.185 | 12694.185 | 12694.185 | 12694.185 | 12694.185 | 12694.185 | 12694.185 | 12694.185 | 12694.185 | 12694.185 | 12694.185 | 12694.185
Kosten | Operationele kosten installatie, elke 12 jaar | € | Ref. |  |  | 0 | 0 | 0 | 0 | 0 | 0 | 0 | 0 | 0 | 0 | 0 | 102000 | 0 | 0 | 0 | 0 | 0 | 0 | 0 | 0 | 0 | 0 | 0 | 102000 | 0 | 0 | 0 | 0 | 0 | 0 | 0 | 0 | 0 | 0 | 0
Kosten | Kosten pacht van grond | € | Ref. |  |  | 43750 | 43750 | 43750 | 43750 | 43750 | 43750 | 43750 | 43750 | 43750 | 43750 | 43750 | 43750 | 43750 | 43750 | 43750 | 43750 | 43750 | 43750 | 43750 | 43750 | 43750 | 43750 | 43750 | 43750 | 43750 | 43750 | 43750 | 43750 | 43750 | 43750 | 43750 | 43750 | 43750 | 43750 | 43750
Kosten | Aanpassingskosten ondergrond | € | Ref. |  |  | 0 | 0 | 0 | 0 | 0 | 0 | 0 | 0 | 0 | 0 | 0 | 0 | 0 | 0 | 0 | 0 | 0 | 0 | 0 | 0 | 0 | 0 | 0 | 0 | 0 | 0 | 0 | 0 | 0 | 0 | 0 | 0 | 0 | 0 | 0
Kosten | Aansluitingskosten | € | Ref. |  |  | 0 | 0 | 0 | 0 | 0 | 0 | 0 | 0 | 0 | 0 | 0 | 0 | 0 | 0 | 0 | 0 | 0 | 0 | 0 | 0 | 0 | 0 | 0 | 0 | 0 | 0 | 0 | 0 | 0 | 0 | 0 | 0 | 0 | 0 | 0
Kosten | Financieringskosten | € | Ref. |  |  | 33210 | 33210 | 33210 | 33210 | 33210 | 33210 | 33210 | 33210 | 33210 | 33210 | 33210 | 33210 | 33210 | 33210 | 33210 | 33210 | 33210 | 33210 | 33210 | 33210 | 33210 | 33210 | 33210 | 33210 | 33210 | 33210 | 33210 | 33210 | 33210 | 33210 | 33210 | 33210 | 33210 | 33210 | 33210
Kosten | Belasting | € | Ref. |  |  | 0 | 0 | 0 | 0 | 0 | 0 | 0 | 0 | 0 | 0 | 0 | 0 | 0 | 0 | 0 | 0 | 0 | 0 | 0 | 0 | 0 | 0 | 0 | 0 | 0 | 0 | 0 | 0 | 0 | 0 | 0 | 0 | 0 | 0 | 0
Baten | Opwek elektriciteit | € | Ref. |  |  | 283461.57 | 283461.57 | 283461.57 | 283461.57 | 283461.57 | 283461.57 | 283461.57 | 283461.57 | 283461.57 | 283461.57 | 283461.57 | 283461.57 | 283461.57 | 283461.57 | 283461.57 | 265909.77 | 265909.77 | 265909.77 | 265909.77 | 265909.77 | 265909.77 | 265909.77 | 265909.77 | 265909.77 | 265909.77 | 265909.77 | 265909.77 | 265909.77 | 265909.77 | 265909.77 | 265909.77 | 265909.77 | 265909.77 | 265909.77 | 265909.77
Baten | Subsidie | € | Ref. |  |  | 0 | 0 | 0 | 0 | 0 | 0 | 0 | 0 | 0 | 0 | 0 | 0 | 0 | 0 | 0 | 0 | 0 | 0 | 0 | 0 | 0 | 0 | 0 | 0 | 0 | 0 | 0 | 0 | 0 | 0 | 0 | 0 | 0 | 0 | 0
Baten | Garantie's van Oorsprong | € | Ref. |  |  | 0 | 0 | 0 | 0 | 0 | 0 | 0 | 0 | 0 | 0 | 0 | 0 | 0 | 0 | 0 | 0 | 0 | 0 | 0 | 0 | 0 | 0 | 0 | 0 | 0 | 0 | 0 | 0 | 0 | 0 | 0 | 0 | 0 | 0 | 0
Productie | Opwek elektriciteit | MWh | Ref. |  |  | 7122.15 | 7122.15 | 7122.15 | 7122.15 | 7122.15 | 7122.15 | 7122.15 | 7122.15 | 7122.15 | 7122.15 | 7122.15 | 7122.15 | 7122.15 | 7122.15 | 7122.15 | 6681.15 | 6681.15 | 6681.15 | 6681.15 | 6681.15 | 6681.15 | 6681.15 | 6681.15 | 6681.15 | 6681.15 | 6681.15 | 6681.15 | 6681.15 | 6681.15 | 6681.15 | 6681.15 | 6681.15 | 6681.15 | 6681.15 | 6681.15
| Som van de netto contante baten | € |  |  | 0 | 83256.5808 | 81784.4605 | 80338.3699 | 78917.8486 | 77522.4446 | 76151.7138 | 74805.2198 | 73482.5342 | 72183.2359 | 70906.9115 | 69653.1547 | -13921.4619 | 67211.755 | 66023.3349 | 64855.9282 | 51145.585 | 50241.2426 | 49352.8906 | 48480.2461 | 47623.0316 | 46780.974 | 45953.8055 | 45141.2628 | -22131.171 | 43559.0248 | 42788.8259 | 42032.2455 | 41289.0427 | 40558.9811 | 39841.8282 | 39137.3558 | 38445.3397 | 37765.5596 | 37097.7992 | 36441.846
| Som van de netto contante kosten | € |  |  | 0 | 195192.8985 | 191741.5506 | 188351.2285 | 185020.8532 | 181749.3646 | 178535.7216 | 175378.9014 | 172277.8992 | 169231.7281 | 166239.4186 | 163300.0182 | 242755.6201 | 157576.2196 | 154789.9996 | 152053.0448 | 148734.6477 | 146104.762 | 143521.3772 | 140983.6711 | 138490.8361 | 136042.0787 | 133636.6195 | 131273.6931 | 195426.8054 | 126672.4432 | 124432.6554 | 122232.471 | 120071.1895 | 117948.1233 | 115862.5966 | 113813.9456 | 111801.5182 | 109824.6741 | 107882.784 | 105975.2298
| Som van de contante opwekking | MWh |  |  | 0 | 6996.2181 | 6872.5128 | 6750.9949 | 6631.6257 | 6514.3671 | 6399.1818 | 6286.0332 | 6174.8853 | 6065.7026 | 5958.4505 | 5853.0948 | 5749.602 | 5647.9391 | 5548.0737 | 5449.9742 | 5022.1164 | 4933.3167 | 4846.0871 | 4760.3999 | 4676.2278 | 4593.544 | 4512.3222 | 4432.5366 | 4354.1617 | 4277.1726 | 4201.5448 | 4127.2542 | 4054.2772 | 3982.5906 | 3912.1715 | 3842.9975 | 3775.0467 | 3708.2973 | 3642.7282 | 3578.3185
Indirecte kosten en baten |  |  | Type van waarde |  | 2050 | 2051 | 2052 | 2053 | 2054 | 2055 | 2056 | 2057 | 2058 | 2059 | 2060 | 2061 | 2062 | 2063 | 2064 | 2065 | 2066 | 2067 | 2068 | 2069 | 2070 | 2071 | 2072 | 2073 | 2074 | 2075 | 2076 | 2077 | 2078 | 2079 | 2080 | 2081 | 2082 | 2083 | 2084 | 2085
Kosten | Kosten voor de aanpassingen van het net | € | Ref. |  |  | 29580.625 | 29580.625 | 29580.625 | 29580.625 | 29580.625 | 29580.625 | 29580.625 | 29580.625 | 29580.625 | 29580.625 | 29580.625 | 29580.625 | 29580.625 | 29580.625 | 29580.625 | 29580.625 | 29580.625 | 29580.625 | 29580.625 | 29580.625 | 29580.625 | 29580.625 | 29580.625 | 29580.625 | 29580.625 | 29580.625 | 29580.625 | 29580.625 | 29580.625 | 29580.625 | 29580.625 | 29580.625 | 29580.625 | 29580.625 | 29580.625
Kosten | Profiel en onbalans | € | Ref. |  |  | 0 | 0 | 0 | 0 | 0 | 0 | 0 | 0 | 0 | 0 | 0 | 0 | 0 | 0 | 0 | 0 | 0 | 0 | 0 | 0 | 0 | 0 | 0 | 0 | 0 | 0 | 0 | 0 | 0 | 0 | 0 | 0 | 0 | 0 | 0
Kosten | Recyclen | € | Ref. |  |  | 0 | 0 | 0 | 0 | 0 | 0 | 0 | 0 | 0 | 0 | 0 | 0 | 0 | 0 | 0 | 0 | 0 | 0 | 0 | 0 | 0 | 0 | 0 | 0 | 0 | 0 | 0 | 0 | 0 | 0 | 0 | 0 | 0 | 0 | 0
Kosten | Opportuniteitskosten | € | Ref. |  |  | 13125 | 13125 | 13125 | 13125 | 13125 | 13125 | 13125 | 13125 | 13125 | 13125 | 13125 | 13125 | 13125 | 13125 | 13125 | 13125 | 13125 | 13125 | 13125 | 13125 | 13125 | 13125 | 13125 | 13125 | 13125 | 13125 | 13125 | 13125 | 13125 | 13125 | 13125 | 13125 | 13125 | 13125 | 13125
Kosten | Vergunningsverlening | € | Ref. |  |  | 35000 | 0 | 0 | 0 | 0 | 0 | 0 | 0 | 0 | 0 | 0 | 0 | 0 | 0 | 0 | 0 | 0 | 0 | 0 | 0 | 0 | 0 | 0 | 0 | 0 | 0 | 0 | 0 | 0 | 0 | 0 | 0 | 0 | 0 | 0
Kosten | Transport verliezen | € | Ref. |  |  | 8503.8471 | 8503.8471 | 8503.8471 | 8503.8471 | 8503.8471 | 8503.8471 | 8503.8471 | 8503.8471 | 8503.8471 | 8503.8471 | 8503.8471 | 8503.8471 | 8503.8471 | 8503.8471 | 8503.8471 | 7977.2931 | 7977.2931 | 7977.2931 | 7977.2931 | 7977.2931 | 7977.2931 | 7977.2931 | 7977.2931 | 7977.2931 | 7977.2931 | 7977.2931 | 7977.2931 | 7977.2931 | 7977.2931 | 7977.2931 | 7977.2931 | 7977.2931 | 7977.2931 | 7977.2931 | 7977.2931
Kosten | Subsidie | € | Ref. |  |  | 0 | 0 | 0 | 0 | 0 | 0 | 0 | 0 | 0 | 0 | 0 | 0 | 0 | 0 | 0 | 0 | 0 | 0 | 0 | 0 | 0 | 0 | 0 | 0 | 0 | 0 | 0 | 0 | 0 | 0 | 0 | 0 | 0 | 0 | 0
Kosten | NOx | € | Ref. |  | 6149.4525 | 0 | 0 | 0 | 0 | 0 | 0 | 0 | 0 | 0 | 0 | 0 | 0 | 0 | 0 | 0 | 0 | 0 | 0 | 0 | 0 | 0 | 0 | 0 | 0 | 0 | 0 | 0 | 0 | 0 | 0 | 0 | 0 | 0 | 0 | 0
Kosten | SO2 | € | Ref. |  | 2423.8882 | 0 | 0 | 0 | 0 | 0 | 0 | 0 | 0 | 0 | 0 | 0 | 0 | 0 | 0 | 0 | 0 | 0 | 0 | 0 | 0 | 0 | 0 | 0 | 0 | 0 | 0 | 0 | 0 | 0 | 0 | 0 | 0 | 0 | 0 | 0
Kosten | Fijnstof (PM10) | € | Ref. |  | 333.9679 | 0 | 0 | 0 | 0 | 0 | 0 | 0 | 0 | 0 | 0 | 0 | 0 | 0 | 0 | 0 | 0 | 0 | 0 | 0 | 0 | 0 | 0 | 0 | 0 | 0 | 0 | 0 | 0 | 0 | 0 | 0 | 0 | 0 | 0 | 0
Kosten | CO2-uitstoot, elektriciteitssector | € | Ref. |  | 0 | 0 | 0 | 0 | 0 | 0 | 0 | 0 | 0 | 0 | 0 | 0 | 0 | 0 | 0 | 0 | 0 | 0 | 0 | 0 | 0 | 0 | 0 | 0 | 0 | 0 | 0 | 0 | 0 | 0 | 0 | 0 | 0 | 0 | 0 | 0
Baten | NOx | € | Ref. |  |  | 5288.5292 | 4548.1351 | 3911.3962 | 3363.8007 | 2892.8686 | 2487.867 | 2139.5656 | 1840.0264 | 1582.4227 | 1360.8836 | 1170.3599 | 1006.5095 | 865.5982 | 744.4144 | 640.1964 | 516.4779 | 444.171 | 381.9871 | 328.5089 | 282.5176 | 242.9652 | 208.9501 | 179.697 | 154.5395 | 132.9039 | 114.2974 | 98.2958 | 84.5343 | 72.6995 | 62.5216 | 53.7686 | 46.241 | 39.7672 | 34.1998 | 29.4119
Baten | SO2 | € | Ref. |  |  | 2904.9667 | 2498.2714 | 2148.5134 | 1847.7215 | 1589.0405 | 1366.5748 | 1175.2544 | 1010.7187 | 869.2181 | 747.5276 | 642.8737 | 552.8714 | 475.4694 | 408.9037 | 351.6572 | 283.6992 | 243.9813 | 209.8239 | 180.4485 | 155.1858 | 133.4597 | 114.7754 | 98.7068 | 84.8879 | 73.0036 | 62.7831 | 53.9934 | 46.4344 | 39.9335 | 34.3429 | 29.5349 | 25.4 | 21.844 | 18.7858 | 16.1558
Baten | Fijnstof (PM10) | € | Ref. |  |  | 223.459 | 192.1747 | 165.2703 | 142.1324 | 122.2339 | 105.1211 | 90.4042 | 77.7476 | 66.8629 | 57.5021 | 49.4518 | 42.5286 | 36.5746 | 31.4541 | 27.0506 | 21.823 | 18.7678 | 16.1403 | 13.8807 | 11.9374 | 10.2661 | 8.8289 | 7.5928 | 6.5298 | 5.6157 | 4.8295 | 4.1533 | 3.5719 | 3.0718 | 2.6418 | 2.2719 | 1.9538 | 1.6803 | 1.4451 | 1.2428
Baten | CO2-uitstoot, elektriciteitssector | € | Ref. |  |  | 0 | 0 | 0 | 0 | 0 | 0 | 0 | 0 | 0 | 0 | 0 | 0 | 0 | 0 | 0 | 0 | 0 | 0 | 0 | 0 | 0 | 0 | 0 | 0 | 0 | 0 | 0 | 0 | 0 | 0 | 0 | 0 | 0 | 0 | 0
| Som van de netto contante baten | € |  |  | -8907.3087 | -75925.9219 | -41755.0956 | -41637.7798 | -41376.3805 | -40997.9022 | -40524.953 | -39976.4461 | -39368.1897 | -38713.3827 | -38023.0323 | -37306.3043 | -36570.8185 | -35822.8963 | -35067.7696 | -34309.7561 | -33221.579 | -32469.8775 | -31724.8982 | -30988.4107 | -30261.831 | -29546.2797 | -28842.6309 | -28151.5531 | -27473.5433 | -26808.9564 | -26158.029 | -25520.9 | -24897.6276 | -24288.2035 | -23692.5653 | -23110.6061 | -22542.1833 | -21987.1254 | -21445.2379 | -20916.3085
| Som van de netto contante kosten | € |  |  | 8907.3087 | 75925.9219 | 41755.0956 | 41637.7798 | 41376.3805 | 40997.9022 | 40524.953 | 39976.4461 | 39368.1897 | 38713.3827 | 38023.0323 | 37306.3043 | 36570.8185 | 35822.8963 | 35067.7696 | 34309.7561 | 33221.579 | 32469.8775 | 31724.8982 | 30988.4107 | 30261.831 | 29546.2797 | 28842.6309 | 28151.5531 | 27473.5433 | 26808.9564 | 26158.029 | 25520.9 | 24897.6276 | 24288.2035 | 23692.5653 | 23110.6061 | 22542.1833 | 21987.1254 | 21445.2379 | 20916.3085
Externe kosten en baten |  |  | Type van waarde |  | 2050 | 2051 | 2052 | 2053 | 2054 | 2055 | 2056 | 2057 | 2058 | 2059 | 2060 | 2061 | 2062 | 2063 | 2064 | 2065 | 2066 | 2067 | 2068 | 2069 | 2070 | 2071 | 2072 | 2073 | 2074 | 2075 | 2076 | 2077 | 2078 | 2079 | 2080 | 2081 | 2082 | 2083 | 2084 | 2085
Kosten | Afname waarde omliggende woningen | € | Ref. |  |  | 23367.8571 | 23367.8571 | 23367.8571 | 23367.8571 | 23367.8571 | 23367.8571 | 23367.8571 | 23367.8571 | 23367.8571 | 23367.8571 | 23367.8571 | 23367.8571 | 23367.8571 | 23367.8571 | 23367.8571 | 23367.8571 | 23367.8571 | 23367.8571 | 23367.8571 | 23367.8571 | 23367.8571 | 23367.8571 | 23367.8571 | 23367.8571 | 23367.8571 | 23367.8571 | 23367.8571 | 23367.8571 | 23367.8571 | 23367.8571 | 23367.8571 | 23367.8571 | 23367.8571 | 23367.8571 | 23367.8571
Baten | Landgebruik (biodiversiteit, bodemfuncties) | € | Ref. |  |  | 666.6667 | 666.6667 | 666.6667 | 666.6667 | 666.6667 | 666.6667 | 666.6667 | 666.6667 | 666.6667 | 666.6667 | 666.6667 | 666.6667 | 666.6667 | 666.6667 | 666.6667 | 666.6667 | 666.6667 | 666.6667 | 666.6667 | 666.6667 | 666.6667 | 666.6667 | 666.6667 | 666.6667 | 666.6667 | 666.6667 | 666.6667 | 666.6667 | 666.6667 | 666.6667 | 666.6667 | 666.6667 | 666.6667 | 666.6667 | 666.6667
Kosten | Andere Externe kosten | € | Ref. |  |  | 0 | 0 | 0 | 0 | 0 | 0 | 0 | 0 | 0 | 0 | 0 | 0 | 0 | 0 | 0 | 0 | 0 | 0 | 0 | 0 | 0 | 0 | 0 | 0 | 0 | 0 | 0 | 0 | 0 | 0 | 0 | 0 | 0 | 0 | 0
Baten | Andere Externe baten | € | Ref. |  |  | 0 | 0 | 0 | 0 | 0 | 0 | 0 | 0 | 0 | 0 | 0 | 0 | 0 | 0 | 0 | 0 | 0 | 0 | 0 | 0 | 0 | 0 | 0 | 0 | 0 | 0 | 0 | 0 | 0 | 0 | 0 | 0 | 0 | 0 | 0
Baten | Werkgelegenheid, installatie | € | Ref. |  |  | 28047.0914 | 0 | 0 | 0 | 0 | 0 | 0 | 0 | 0 | 0 | 0 | 0 | 0 | 0 | 0 | 0 | 0 | 0 | 0 | 0 | 0 | 0 | 0 | 0 | 0 | 0 | 0 | 0 | 0 | 0 | 0 | 0 | 0 | 0 | 0
Baten | Werkgelegenheid | € | Ref. |  |  | 14646.8144 | 14646.8144 | 14646.8144 | 14646.8144 | 14646.8144 | 14646.8144 | 14646.8144 | 14646.8144 | 14646.8144 | 14646.8144 | 14646.8144 | 14646.8144 | 14646.8144 | 14646.8144 | 14646.8144 | 14646.8144 | 14646.8144 | 14646.8144 | 14646.8144 | 14646.8144 | 14646.8144 | 14646.8144 | 14646.8144 | 14646.8144 | 14646.8144 | 14646.8144 | 14646.8144 | 14646.8144 | 14646.8144 | 14646.8144 | 14646.8144 | 14646.8144 | 14646.8144 | 14646.8144 | 14646.8144
Baten | CO2-uitstoot, maatschappelijk | € | Ref. |  |  | 0 | 0 | 0 | 0 | 0 | 0 | 0 | 0 | 0 | 0 | 0 | 0 | 0 | 0 | 0 | 0 | 0 | 0 | 0 | 0 | 0 | 0 | 0 | 0 | 0 | 0 | 0 | 0 | 0 | 0 | 0 | 0 | 0 | 0 | 0
Baten | Kennisontwikkeling | € | Ref. |  |  | 0 | 0 | 0 | 0 | 0 | 0 | 0 | 0 | 0 | 0 | 0 | 0 | 0 | 0 | 0 | 0 | 0 | 0 | 0 | 0 | 0 | 0 | 0 | 0 | 0 | 0 | 0 | 0 | 0 | 0 | 0 | 0 | 0 | 0 | 0
| Som van de netto contante baten | € |  |  | 0 | 19552.7778 | -7703.8048 | -7534.2834 | -7368.4923 | -7206.3495 | -7047.7746 | -6892.6891 | -6741.0162 | -6592.6809 | -6447.6097 | -6305.7307 | -6166.9738 | -6031.2702 | -5898.5528 | -5768.7558 | -5641.8149 | -5517.6674 | -5396.2518 | -5277.5078 | -5161.3769 | -5047.8013 | -4936.725 | -4828.0929 | -4721.8513 | -4617.9475 | -4516.33 | -4416.9487 | -4319.7542 | -4224.6985 | -4131.7345 | -4040.8161 | -3951.8984 | -3864.9373 | -3779.8898 | -3696.7137
| Som van de netto contante kosten | € |  |  | 0 | -19552.7778 | 7703.8048 | 7534.2834 | 7368.4923 | 7206.3495 | 7047.7746 | 6892.6891 | 6741.0162 | 6592.6809 | 6447.6097 | 6305.7307 | 6166.9738 | 6031.2702 | 5898.5528 | 5768.7558 | 5641.8149 | 5517.6674 | 5396.2518 | 5277.5078 | 5161.3769 | 5047.8013 | 4936.725 | 4828.0929 | 4721.8513 | 4617.9475 | 4516.33 | 4416.9487 | 4319.7542 | 4224.6985 | 4131.7345 | 4040.8161 | 3951.8984 | 3864.9373 | 3779.8898 | 3696.7137
Zon op dak, bedrijf laag, 2020
Vollasturen | [5 empty] | 900 | 900 | 900 | 900 | 900 | 900 | 900 | 900 | 900 | 900 | 900 | 900 | 900 | 900 | 900 | 845.74 | 845.74 | 845.74 | 845.74 | 845.74 | 845.74 | 845.74 | 845.74 | 845.74 | 845.74
Aannames |  |  | Levensduur check
Levensduur | jaren | 25
Business case |  |  | Type van waarde |  | 2020 | 2021 | 2022 | 2023 | 2024 | 2025 | 2026 | 2027 | 2028 | 2029 | 2030 | 2031 | 2032 | 2033 | 2034 | 2035 | 2036 | 2037 | 2038 | 2039 | 2040 | 2041 | 2042 | 2043 | 2044 | 2045
Kosten | Kosten installatie | € | Ref. |  |  | 171000 | 171000 | 171000 | 171000 | 171000 | 171000 | 171000 | 171000 | 171000 | 171000 | 171000 | 171000 | 171000 | 171000 | 171000 | 171000 | 171000 | 171000 | 171000 | 171000 | 171000 | 171000 | 171000 | 171000 | 171000
Kosten | Operationele kosten installatie | € | Ref. |  |  | 90750 | 90750 | 90750 | 90750 | 90750 | 90750 | 90750 | 90750 | 90750 | 90750 | 90750 | 90750 | 90750 | 90750 | 90750 | 90750 | 90750 | 90750 | 90750 | 90750 | 90750 | 90750 | 90750 | 90750 | 90750
Kosten | Operationele kosten, variabel | € | Ref. |  |  | 12825 | 12825 | 12825 | 12825 | 12825 | 12825 | 12825 | 12825 | 12825 | 12825 | 12825 | 12825 | 12825 | 12825 | 12825 | 12051.795 | 12051.795 | 12051.795 | 12051.795 | 12051.795 | 12051.795 | 12051.795 | 12051.795 | 12051.795 | 12051.795
Kosten | Operationele kosten installatie, elke 12 jaar | € | Ref. |  |  | 0 | 0 | 0 | 0 | 0 | 0 | 0 | 0 | 0 | 0 | 0 | 42500 | 0 | 0 | 0 | 0 | 0 | 0 | 0 | 0 | 0 | 0 | 0 | 42500 | 0
Kosten | Kosten huur van dak | € | Ref. |  |  | 60000 | 60000 | 60000 | 60000 | 60000 | 60000 | 60000 | 60000 | 60000 | 60000 | 60000 | 60000 | 60000 | 60000 | 60000 | 60000 | 60000 | 60000 | 60000 | 60000 | 60000 | 60000 | 60000 | 60000 | 60000
Kosten | Aanpassingskosten ondergrond | € | Ref. |  |  | 28500 | 0 | 0 | 0 | 0 | 0 | 0 | 0 | 0 | 0 | 0 | 0 | 0 | 0 | 0 | 0 | 0 | 0 | 0 | 0 | 0 | 0 | 0 | 0 | 0
Kosten | Aansluitingskosten | € | Ref. |  |  | 0 | 0 | 0 | 0 | 0 | 0 | 0 | 0 | 0 | 0 | 0 | 0 | 0 | 0 | 0 | 0 | 0 | 0 | 0 | 0 | 0 | 0 | 0 | 0 | 0
Kosten | Financieringskosten | € | Ref. |  |  | 76950 | 76950 | 76950 | 76950 | 76950 | 76950 | 76950 | 76950 | 76950 | 76950 | 76950 | 76950 | 76950 | 76950 | 76950 | 76950 | 76950 | 76950 | 76950 | 76950 | 76950 | 76950 | 76950 | 76950 | 76950
Kosten | Belasting | € | Ref. |  |  | 0 | 0 | 0 | 0 | 0 | 0 | 0 | 0 | 0 | 0 | 0 | 0 | 0 | 0 | 0 | 0 | 0 | 0 | 0 | 0 | 0 | 0 | 0 | 0 | 0
Baten | Opwek elektriciteit | € | Ref. |  |  | 268650 | 268650 | 268650 | 268650 | 268650 | 268650 | 268650 | 268650 | 268650 | 268650 | 268650 | 268650 | 268650 | 268650 | 268650 | 252453.39 | 252453.39 | 252453.39 | 252453.39 | 252453.39 | 252453.39 | 252453.39 | 252453.39 | 252453.39 | 252453.39
Baten | Subsidie | € | Ref. |  |  | 0 | 0 | 0 | 0 | 0 | 0 | 0 | 0 | 0 | 0 | 0 | 0 | 0 | 0 | 0 | 0 | 0 | 0 | 0 | 0 | 0 | 0 | 0 | 0 | 0
Baten | Garantie's van Oorsprong | € | Ref. |  |  | 18900 | 18900 | 18900 | 18900 | 18900 | 18900 | 18900 | 18900 | 18900 | 18900 | 18900 | 18900 | 18900 | 18900 | 18900 | 17760.54 | 17760.54 | 17760.54 | 17760.54 | 17760.54 | 17760.54 | 17760.54 | 17760.54 | 17760.54 | 17760.54
Productie | Opwek elektriciteit | MWh | Ref. |  |  | 6750 | 6750 | 6750 | 6750 | 6750 | 6750 | 6750 | 6750 | 6750 | 6750 | 6750 | 6750 | 6750 | 6750 | 6750 | 6343.05 | 6343.05 | 6343.05 | 6343.05 | 6343.05 | 6343.05 | 6343.05 | 6343.05 | 6343.05 | 6343.05
| Som van de netto contante baten | € |  |  | 0 | -149778.9784 | -119629.5753 | -117514.3176 | -115436.4613 | -113395.3451 | -111390.3193 | -109420.7459 | -107485.9979 | -105585.4597 | -103718.5262 | -101884.6033 | -134392.7026 | -98313.465 | -96575.113 | -94867.498 | -105640.1243 | -103772.2243 | -101937.3519 | -100134.9233 | -98364.3648 | -96625.1127 | -94916.6137 | -93238.3239 | -119287.3167 | -89970.2447
| Som van de netto contante kosten | € |  |  | 0 | 413678.7819 | 378863.1741 | 372164.2181 | 365583.7113 | 359119.5593 | 352769.7046 | 346532.1263 | 340404.8392 | 334385.8931 | 328473.3724 | 322665.3953 | 351269.7085 | 311355.7105 | 305850.4032 | 300442.4393 | 295405.4057 | 290182.1274 | 285051.2057 | 280011.0076 | 275059.9289 | 270196.3938 | 265418.8544 | 260725.7902 | 283813.315 | 251587.139
| Som van de contante opwekking | MWh |  |  | 0 | 6630.6483 | 6513.407 | 6398.2387 | 6285.1068 | 6173.9752 | 6064.8087 | 5957.5724 | 5852.2322 | 5748.7546 | 5647.1067 | 5547.2561 | 5449.171 | 5352.8202 | 5258.1731 | 5165.1995 | 4767.9719 | 4683.6659 | 4600.8506 | 4519.4996 | 4439.587 | 4361.0875 | 4283.9759 | 4208.2278 | 4133.8191 | 4060.726
Indirecte kosten en baten |  |  | Type van waarde |  | 2020 | 2021 | 2022 | 2023 | 2024 | 2025 | 2026 | 2027 | 2028 | 2029 | 2030 | 2031 | 2032 | 2033 | 2034 | 2035 | 2036 | 2037 | 2038 | 2039 | 2040 | 2041 | 2042 | 2043 | 2044 | 2045
Kosten | Kosten voor de aanpassingen van het net | € | Ref. |  |  | 23850 | 23850 | 23850 | 23850 | 23850 | 23850 | 23850 | 23850 | 23850 | 23850 | 23850 | 23850 | 23850 | 23850 | 23850 | 23850 | 23850 | 23850 | 23850 | 23850 | 23850 | 23850 | 23850 | 23850 | 23850
Kosten | Profiel en onbalans | € | Ref. |  |  | 0 | 0 | 0 | 0 | 0 | 0 | 0 | 0 | 0 | 0 | 0 | 0 | 0 | 0 | 0 | 0 | 0 | 0 | 0 | 0 | 0 | 0 | 0 | 0 | 0
Kosten | Recyclen | € | Ref. |  |  | 0 | 0 | 0 | 0 | 0 | 0 | 0 | 0 | 0 | 0 | 0 | 0 | 0 | 0 | 0 | 0 | 0 | 0 | 0 | 0 | 0 | 0 | 0 | 0 | 0
Kosten | Opportuniteitskosten | € | Ref. |  |  | 0 | 0 | 0 | 0 | 0 | 0 | 0 | 0 | 0 | 0 | 0 | 0 | 0 | 0 | 0 | 0 | 0 | 0 | 0 | 0 | 0 | 0 | 0 | 0 | 0
Kosten | Vergunningsverlening | € | Ref. |  |  | 0 | 0 | 0 | 0 | 0 | 0 | 0 | 0 | 0 | 0 | 0 | 0 | 0 | 0 | 0 | 0 | 0 | 0 | 0 | 0 | 0 | 0 | 0 | 0 | 0
Kosten | Transport verliezen | € | Ref. |  |  | 8059.5 | 8059.5 | 8059.5 | 8059.5 | 8059.5 | 8059.5 | 8059.5 | 8059.5 | 8059.5 | 8059.5 | 8059.5 | 8059.5 | 8059.5 | 8059.5 | 8059.5 | 7573.6017 | 7573.6017 | 7573.6017 | 7573.6017 | 7573.6017 | 7573.6017 | 7573.6017 | 7573.6017 | 7573.6017 | 7573.6017
Kosten | Subsidie | € | Ref. |  |  | 0 | 0 | 0 | 0 | 0 | 0 | 0 | 0 | 0 | 0 | 0 | 0 | 0 | 0 | 0 | 0 | 0 | 0 | 0 | 0 | 0 | 0 | 0 | 0 | 0
Kosten | NOx | € | Ref. |  | 191586.5776 | 0 | 0 | 0 | 0 | 0 | 0 | 0 | 0 | 0 | 0 | 0 | 0 | 0 | 0 | 0 | 0 | 0 | 0 | 0 | 0 | 0 | 0 | 0 | 0 | 0
Kosten | SO2 | € | Ref. |  | 75516.3882 | 0 | 0 | 0 | 0 | 0 | 0 | 0 | 0 | 0 | 0 | 0 | 0 | 0 | 0 | 0 | 0 | 0 | 0 | 0 | 0 | 0 | 0 | 0 | 0 | 0
Kosten | Fijnstof (PM10) | € | Ref. |  | 10404.7912 | 0 | 0 | 0 | 0 | 0 | 0 | 0 | 0 | 0 | 0 | 0 | 0 | 0 | 0 | 0 | 0 | 0 | 0 | 0 | 0 | 0 | 0 | 0 | 0 | 0
Kosten | CO2-uitstoot, elektriciteitssector | € | Ref. |  | 52380 | 0 | 0 | 0 | 0 | 0 | 0 | 0 | 0 | 0 | 0 | 0 | 0 | 0 | 0 | 0 | 0 | 0 | 0 | 0 | 0 | 0 | 0 | 0 | 0 | 0
Baten | NOx | € | Ref. |  |  | 170531.2128 | 151789.8325 | 135108.1299 | 120259.7464 | 107043.2003 | 95279.1526 | 84807.9737 | 75487.5774 | 67191.4926 | 59807.1476 | 53234.3421 | 47383.8879 | 42176.3986 | 37541.2124 | 33415.4332 | 27949.9 | 24878.206 | 22144.0911 | 19710.4555 | 17544.2765 | 15616.1605 | 13899.9444 | 12372.3405 | 11012.6203 | 9802.3333
Baten | SO2 | € | Ref. |  |  | 67217.1371 | 59829.9737 | 53254.6596 | 47401.9725 | 42192.4958 | 37555.5405 | 33428.1866 | 29754.4289 | 26484.4171 | 23573.7797 | 20983.0213 | 18676.9873 | 16624.3864 | 14797.3663 | 13171.1357 | 11016.8234 | 9806.0745 | 8728.3869 | 7769.1372 | 6915.309 | 6155.3166 | 5478.8473 | 4876.722 | 4340.7702 | 3863.7196
Baten | Fijnstof (PM10) | € | Ref. |  |  | 9261.3047 | 8243.4873 | 7337.528 | 6531.1337 | 5813.3621 | 5174.4736 | 4605.799 | 4099.6216 | 3649.0732 | 3248.0401 | 2891.0805 | 2573.3507 | 2290.5395 | 2038.8092 | 1814.7441 | 1517.9188 | 1351.0995 | 1202.6137 | 1070.4465 | 952.8044 | 848.0912 | 754.886 | 671.924 | 598.0796 | 532.3506
Baten | CO2-uitstoot, elektriciteitssector | € | Ref. |  |  | 48279.9648 | 44500.8591 | 41017.5623 | 37806.9199 | 34847.59 | 32119.9011 | 29605.7215 | 27288.3389 | 25152.3491 | 23183.5534 | 21368.8649 | 19696.2208 | 18154.5026 | 16733.4621 | 15423.6534 | 13359.2805 | 12313.5852 | 11349.7415 | 10461.3425 | 9642.4828 | 8887.7192 | 8192.0345 | 7550.8045 | 6959.7666 | 6414.9921
| Som van de netto contante baten | € |  |  | -329887.757 | 257709.2631 | 222580.376 | 191939.5291 | 165217.5972 | 141917.808 | 121606.5095 | 103905.1198 | 88483.1069 | 75051.866 | 63359.3804 | 53185.5646 | 44338.2021 | 36649.4023 | 29972.5094 | 24179.4058 | 17078.7865 | 13018.8615 | 9511.3636 | 6486.1333 | 3881.8562 | 1644.9445 | -271.4401 | -1908.2392 | -3301.242 | -4481.7354
| Som van de netto contante kosten | € |  |  | 329887.757 | -257709.2631 | -222580.376 | -191939.5291 | -165217.5972 | -141917.808 | -121606.5095 | -103905.1198 | -88483.1069 | -75051.866 | -63359.3804 | -53185.5646 | -44338.2021 | -36649.4023 | -29972.5094 | -24179.4058 | -17078.7865 | -13018.8615 | -9511.3636 | -6486.1333 | -3881.8562 | -1644.9445 | 271.4401 | 1908.2392 | 3301.242 | 4481.7354
Externe kosten en baten |  |  | Type van waarde |  | 2020 | 2021 | 2022 | 2023 | 2024 | 2025 | 2026 | 2027 | 2028 | 2029 | 2030 | 2031 | 2032 | 2033 | 2034 | 2035 | 2036 | 2037 | 2038 | 2039 | 2040 | 2041 | 2042 | 2043 | 2044 | 2045
Kosten | Afname waarde omliggende woningen | € | Ref. |  |  | 0 | 0 | 0 | 0 | 0 | 0 | 0 | 0 | 0 | 0 | 0 | 0 | 0 | 0 | 0 | 0 | 0 | 0 | 0 | 0 | 0 | 0 | 0 | 0 | 0
Baten | Landgebruik (biodiversiteit, bodemfuncties) | € | Ref. |  |  | 0 | 0 | 0 | 0 | 0 | 0 | 0 | 0 | 0 | 0 | 0 | 0 | 0 | 0 | 0 | 0 | 0 | 0 | 0 | 0 | 0 | 0 | 0 | 0 | 0
Kosten | Andere Externe kosten | € | Ref. |  |  | 0 | 0 | 0 | 0 | 0 | 0 | 0 | 0 | 0 | 0 | 0 | 0 | 0 | 0 | 0 | 0 | 0 | 0 | 0 | 0 | 0 | 0 | 0 | 0 | 0
Baten | Andere Externe baten | € | Ref. |  |  | 0 | 0 | 0 | 0 | 0 | 0 | 0 | 0 | 0 | 0 | 0 | 0 | 0 | 0 | 0 | 0 | 0 | 0 | 0 | 0 | 0 | 0 | 0 | 0 | 0
Baten | Werkgelegenheid, installatie | € | Ref. |  |  | 56094.1828 | 0 | 0 | 0 | 0 | 0 | 0 | 0 | 0 | 0 | 0 | 0 | 0 | 0 | 0 | 0 | 0 | 0 | 0 | 0 | 0 | 0 | 0 | 0 | 0
Baten | Werkgelegenheid | € | Ref. |  |  | 14646.8144 | 14646.8144 | 14646.8144 | 14646.8144 | 14646.8144 | 14646.8144 | 14646.8144 | 14646.8144 | 14646.8144 | 14646.8144 | 14646.8144 | 14646.8144 | 14646.8144 | 14646.8144 | 14646.8144 | 14646.8144 | 14646.8144 | 14646.8144 | 14646.8144 | 14646.8144 | 14646.8144 | 14646.8144 | 14646.8144 | 14646.8144 | 14646.8144
Baten | CO2-uitstoot, maatschappelijk | € | Ref. |  |  | 394356.5319 | 354485.1523 | 318622.5454 | 286367.3702 | 257358.3352 | 231270.2113 | 207810.242 | 186714.9099 | 167747.024 | 150693.0971 | 133438.3569 | 118132.9577 | 104558.6514 | 92521.4745 | 81849.0578 | 68024.0266 | 60144.2383 | 53161.4756 | 46974.7897 | 41494.5045 | 36640.964 | 32343.4193 | 28539.0384 | 25172.025 | 22192.8364
Baten | Kennisontwikkeling | € | Ref. |  |  | 0 | 0 | 0 | 0 | 0 | 0 | 0 | 0 | 0 | 0 | 0 | 0 | 0 | 0 | 0 | 0 | 0 | 0 | 0 | 0 | 0 | 0 | 0 | 0 | 0
| Som van de netto contante baten | € |  |  | 0 | 454863.1092 | 353065.2894 | 311749.2642 | 275380.8236 | 243366.3579 | 215183.3664 | 190371.9549 | 168527.3486 | 149293.2983 | 132356.2744 | 115935.1394 | 101665.1531 | 89263.3234 | 78483.7713 | 69112.8792 | 57908.0964 | 51235.7695 | 45430.0372 | 40376.6221 | 35976.2819 | 32142.8393 | 28801.4689 | 25887.2082 | 23343.6626 | 21121.8808
| Som van de netto contante kosten | € |  |  | 0 | -454863.1092 | -353065.2894 | -311749.2642 | -275380.8236 | -243366.3579 | -215183.3664 | -190371.9549 | -168527.3486 | -149293.2983 | -132356.2744 | -115935.1394 | -101665.1531 | -89263.3234 | -78483.7713 | -69112.8792 | -57908.0964 | -51235.7695 | -45430.0372 | -40376.6221 | -35976.2819 | -32142.8393 | -28801.4689 | -25887.2082 | -23343.6626 | -21121.8808
Zon op dak, bedrijf laag, 2030
Vollasturen | [5 empty] | 899.64 | 899.64 | 899.64 | 899.64 | 899.64 | 899.64 | 899.64 | 899.64 | 899.64 | 899.64 | 899.64 | 899.64 | 899.64 | 899.64 | 899.64 | 845.74 | 845.74 | 845.74 | 845.74 | 845.74 | 845.74 | 845.74 | 845.74 | 845.74 | 845.74 | 845.74 | 845.74 | 845.74 | 845.74 | 845.74
Aannames |  |  | Levensduur check
Levensduur | jaren | 30
Business case |  |  | Type van waarde |  | 2030 | 2031 | 2032 | 2033 | 2034 | 2035 | 2036 | 2037 | 2038 | 2039 | 2040 | 2041 | 2042 | 2043 | 2044 | 2045 | 2046 | 2047 | 2048 | 2049 | 2050 | 2051 | 2052 | 2053 | 2054 | 2055 | 2056 | 2057 | 2058 | 2059 | 2060
Kosten | Kosten installatie | € | Ref. |  |  | 105000 | 105000 | 105000 | 105000 | 105000 | 105000 | 105000 | 105000 | 105000 | 105000 | 105000 | 105000 | 105000 | 105000 | 105000 | 105000 | 105000 | 105000 | 105000 | 105000 | 105000 | 105000 | 105000 | 105000 | 105000 | 105000 | 105000 | 105000 | 105000 | 105000
Kosten | Operationele kosten installatie | € | Ref. |  |  | 78750 | 78750 | 78750 | 78750 | 78750 | 78750 | 78750 | 78750 | 78750 | 78750 | 78750 | 78750 | 78750 | 78750 | 78750 | 78750 | 78750 | 78750 | 78750 | 78750 | 78750 | 78750 | 78750 | 78750 | 78750 | 78750 | 78750 | 78750 | 78750 | 78750
Kosten | Operationele kosten, variabel | € | Ref. |  |  | 12819.87 | 12819.87 | 12819.87 | 12819.87 | 12819.87 | 12819.87 | 12819.87 | 12819.87 | 12819.87 | 12819.87 | 12819.87 | 12819.87 | 12819.87 | 12819.87 | 12819.87 | 12051.795 | 12051.795 | 12051.795 | 12051.795 | 12051.795 | 12051.795 | 12051.795 | 12051.795 | 12051.795 | 12051.795 | 12051.795 | 12051.795 | 12051.795 | 12051.795 | 12051.795
Kosten | Operationele kosten installatie, elke 12 jaar | € | Ref. |  |  | 0 | 0 | 0 | 0 | 0 | 0 | 0 | 0 | 0 | 0 | 0 | 36125 | 0 | 0 | 0 | 0 | 0 | 0 | 0 | 0 | 0 | 0 | 0 | 36125 | 0 | 0 | 0 | 0 | 0 | 0
Kosten | Kosten huur van dak | € | Ref. |  |  | 66000 | 66000 | 66000 | 66000 | 66000 | 66000 | 66000 | 66000 | 66000 | 66000 | 66000 | 66000 | 66000 | 66000 | 66000 | 66000 | 66000 | 66000 | 66000 | 66000 | 66000 | 66000 | 66000 | 66000 | 66000 | 66000 | 66000 | 66000 | 66000 | 66000
Kosten | Aanpassingskosten ondergrond | € | Ref. |  |  | 28500 | 0 | 0 | 0 | 0 | 0 | 0 | 0 | 0 | 0 | 0 | 0 | 0 | 0 | 0 | 0 | 0 | 0 | 0 | 0 | 0 | 0 | 0 | 0 | 0 | 0 | 0 | 0 | 0 | 0
Kosten | Aansluitingskosten | € | Ref. |  |  | 0 | 0 | 0 | 0 | 0 | 0 | 0 | 0 | 0 | 0 | 0 | 0 | 0 | 0 | 0 | 0 | 0 | 0 | 0 | 0 | 0 | 0 | 0 | 0 | 0 | 0 | 0 | 0 | 0 | 0
Kosten | Financieringskosten | € | Ref. |  |  | 56700 | 56700 | 56700 | 56700 | 56700 | 56700 | 56700 | 56700 | 56700 | 56700 | 56700 | 56700 | 56700 | 56700 | 56700 | 56700 | 56700 | 56700 | 56700 | 56700 | 56700 | 56700 | 56700 | 56700 | 56700 | 56700 | 56700 | 56700 | 56700 | 56700
Kosten | Belasting | € | Ref. |  |  | 0 | 0 | 0 | 0 | 0 | 0 | 0 | 0 | 0 | 0 | 0 | 0 | 0 | 0 | 0 | 0 | 0 | 0 | 0 | 0 | 0 | 0 | 0 | 0 | 0 | 0 | 0 | 0 | 0 | 0
Baten | Opwek elektriciteit | € | Ref. |  |  | 268542.54 | 268542.54 | 268542.54 | 268542.54 | 268542.54 | 268542.54 | 268542.54 | 268542.54 | 268542.54 | 268542.54 | 268542.54 | 268542.54 | 268542.54 | 268542.54 | 268542.54 | 252453.39 | 252453.39 | 252453.39 | 252453.39 | 252453.39 | 252453.39 | 252453.39 | 252453.39 | 252453.39 | 252453.39 | 252453.39 | 252453.39 | 252453.39 | 252453.39 | 252453.39
Baten | Subsidie | € | Ref. |  |  | 0 | 0 | 0 | 0 | 0 | 0 | 0 | 0 | 0 | 0 | 0 | 0 | 0 | 0 | 0 | 0 | 0 | 0 | 0 | 0 | 0 | 0 | 0 | 0 | 0 | 0 | 0 | 0 | 0 | 0
Baten | Garantie's van Oorsprong | € | Ref. |  |  | 16193.52 | 16193.52 | 16193.52 | 16193.52 | 16193.52 | 16193.52 | 16193.52 | 16193.52 | 16193.52 | 16193.52 | 16193.52 | 16193.52 | 16193.52 | 16193.52 | 16193.52 | 15223.32 | 15223.32 | 15223.32 | 15223.32 | 15223.32 | 15223.32 | 15223.32 | 15223.32 | 15223.32 | 15223.32 | 15223.32 | 15223.32 | 15223.32 | 15223.32 | 15223.32
Productie | Opwek elektriciteit | MWh | Ref. |  |  | 6747.3 | 6747.3 | 6747.3 | 6747.3 | 6747.3 | 6747.3 | 6747.3 | 6747.3 | 6747.3 | 6747.3 | 6747.3 | 6747.3 | 6747.3 | 6747.3 | 6747.3 | 6343.05 | 6343.05 | 6343.05 | 6343.05 | 6343.05 | 6343.05 | 6343.05 | 6343.05 | 6343.05 | 6343.05 | 6343.05 | 6343.05 | 6343.05 | 6343.05 | 6343.05
| Som van de netto contante baten | € |  |  | 0 | -61919.2633 | -33323.3718 | -32734.157 | -32155.3605 | -31586.7982 | -31028.289 | -30479.6552 | -29940.7222 | -29411.3184 | -28891.2755 | -28380.4278 | -57041.7687 | -27385.6707 | -26901.4447 | -26425.7806 | -38204.4248 | -37528.9045 | -36865.3286 | -36213.4859 | -35573.1688 | -34944.1737 | -34326.3003 | -33719.352 | -56666.102 | -32537.4612 | -31962.1427 | -31396.9967 | -30841.8435 | -30296.5064 | -29760.8118
| Som van de netto contante kosten | € |  |  | 0 | 325713.5069 | 292453.2772 | 287282.1976 | 282202.5517 | 277212.7227 | 272311.1225 | 267496.191 | 262766.3959 | 258120.2317 | 253556.2198 | 249072.9074 | 273832.0237 | 240342.6992 | 236093.0248 | 231918.4919 | 227969.7062 | 223938.8077 | 219979.1824 | 216089.5702 | 212268.733 | 208515.4548 | 204828.541 | 201206.8183 | 221192.1004 | 194154.3555 | 190721.3708 | 187349.0873 | 184036.4315 | 180782.3492 | 177585.8047
| Som van de contante opwekking | MWh |  |  | 0 | 6627.9961 | 6510.8016 | 6395.6794 | 6282.5927 | 6171.5056 | 6062.3828 | 5955.1893 | 5849.8913 | 5746.4551 | 5644.8478 | 5545.0372 | 5446.9913 | 5350.6791 | 5256.0699 | 5163.1334 | 4767.9719 | 4683.6659 | 4600.8506 | 4519.4996 | 4439.587 | 4361.0875 | 4283.9759 | 4208.2278 | 4133.8191 | 4060.726 | 3988.9253 | 3918.3942 | 3849.1103 | 3781.0513 | 3714.1958
Indirecte kosten en baten |  |  | Type van waarde |  | 2030 | 2031 | 2032 | 2033 | 2034 | 2035 | 2036 | 2037 | 2038 | 2039 | 2040 | 2041 | 2042 | 2043 | 2044 | 2045 | 2046 | 2047 | 2048 | 2049 | 2050 | 2051 | 2052 | 2053 | 2054 | 2055 | 2056 | 2057 | 2058 | 2059 | 2060
Kosten | Kosten voor de aanpassingen van het net | € | Ref. |  |  | 17887.5 | 17887.5 | 17887.5 | 17887.5 | 17887.5 | 17887.5 | 17887.5 | 17887.5 | 17887.5 | 17887.5 | 17887.5 | 17887.5 | 17887.5 | 17887.5 | 17887.5 | 17887.5 | 17887.5 | 17887.5 | 17887.5 | 17887.5 | 17887.5 | 17887.5 | 17887.5 | 17887.5 | 17887.5 | 17887.5 | 17887.5 | 17887.5 | 17887.5 | 17887.5
Kosten | Profiel en onbalans | € | Ref. |  |  | 0 | 0 | 0 | 0 | 0 | 0 | 0 | 0 | 0 | 0 | 0 | 0 | 0 | 0 | 0 | 0 | 0 | 0 | 0 | 0 | 0 | 0 | 0 | 0 | 0 | 0 | 0 | 0 | 0 | 0
Kosten | Recyclen | € | Ref. |  |  | 0 | 0 | 0 | 0 | 0 | 0 | 0 | 0 | 0 | 0 | 0 | 0 | 0 | 0 | 0 | 0 | 0 | 0 | 0 | 0 | 0 | 0 | 0 | 0 | 0 | 0 | 0 | 0 | 0 | 0
Kosten | Opportuniteitskosten | € | Ref. |  |  | 0 | 0 | 0 | 0 | 0 | 0 | 0 | 0 | 0 | 0 | 0 | 0 | 0 | 0 | 0 | 0 | 0 | 0 | 0 | 0 | 0 | 0 | 0 | 0 | 0 | 0 | 0 | 0 | 0 | 0
Kosten | Vergunningsverlening | € | Ref. |  |  | 0 | 0 | 0 | 0 | 0 | 0 | 0 | 0 | 0 | 0 | 0 | 0 | 0 | 0 | 0 | 0 | 0 | 0 | 0 | 0 | 0 | 0 | 0 | 0 | 0 | 0 | 0 | 0 | 0 | 0
Kosten | Transport verliezen | € | Ref. |  |  | 8056.2762 | 8056.2762 | 8056.2762 | 8056.2762 | 8056.2762 | 8056.2762 | 8056.2762 | 8056.2762 | 8056.2762 | 8056.2762 | 8056.2762 | 8056.2762 | 8056.2762 | 8056.2762 | 8056.2762 | 7573.6017 | 7573.6017 | 7573.6017 | 7573.6017 | 7573.6017 | 7573.6017 | 7573.6017 | 7573.6017 | 7573.6017 | 7573.6017 | 7573.6017 | 7573.6017 | 7573.6017 | 7573.6017 | 7573.6017
Kosten | Subsidie | € | Ref. |  |  | 0 | 0 | 0 | 0 | 0 | 0 | 0 | 0 | 0 | 0 | 0 | 0 | 0 | 0 | 0 | 0 | 0 | 0 | 0 | 0 | 0 | 0 | 0 | 0 | 0 | 0 | 0 | 0 | 0 | 0
Kosten | NOx | € | Ref. |  | 59783.2247 | 0 | 0 | 0 | 0 | 0 | 0 | 0 | 0 | 0 | 0 | 0 | 0 | 0 | 0 | 0 | 0 | 0 | 0 | 0 | 0 | 0 | 0 | 0 | 0 | 0 | 0 | 0 | 0 | 0 | 0
Kosten | SO2 | € | Ref. |  | 23564.3502 | 0 | 0 | 0 | 0 | 0 | 0 | 0 | 0 | 0 | 0 | 0 | 0 | 0 | 0 | 0 | 0 | 0 | 0 | 0 | 0 | 0 | 0 | 0 | 0 | 0 | 0 | 0 | 0 | 0 | 0
Kosten | Fijnstof (PM10) | € | Ref. |  | 3246.7409 | 0 | 0 | 0 | 0 | 0 | 0 | 0 | 0 | 0 | 0 | 0 | 0 | 0 | 0 | 0 | 0 | 0 | 0 | 0 | 0 | 0 | 0 | 0 | 0 | 0 | 0 | 0 | 0 | 0 | 0
Kosten | CO2-uitstoot, elektriciteitssector | € | Ref. |  | 23174.28 | 0 | 0 | 0 | 0 | 0 | 0 | 0 | 0 | 0 | 0 | 0 | 0 | 0 | 0 | 0 | 0 | 0 | 0 | 0 | 0 | 0 | 0 | 0 | 0 | 0 | 0 | 0 | 0 | 0 | 0
Baten | NOx | € | Ref. |  |  | 53213.0483 | 47364.9343 | 42159.528 | 37526.1959 | 33402.067 | 29731.1798 | 26463.7232 | 23555.36 | 20966.6259 | 18662.3937 | 16611.3967 | 14785.8042 | 13160.8443 | 11714.4675 | 10427.0475 | 8725.0569 | 7766.1732 | 6912.6707 | 6152.9682 | 5476.757 | 4710.011 | 4050.6095 | 3483.5242 | 2995.8308 | 2576.4145 | 2215.7164 | 1905.5161 | 1638.7439 | 1409.3197 | 1212.015
Baten | SO2 | € | Ref. |  |  | 20974.6281 | 18669.5165 | 16617.7366 | 14791.4474 | 13165.8673 | 11718.9385 | 10431.0271 | 9284.6573 | 8264.2734 | 7356.0298 | 6547.6021 | 5828.0206 | 5187.5212 | 4617.4126 | 4109.9589 | 3439.0968 | 3061.1401 | 2724.7208 | 2425.274 | 2158.7363 | 2587.1892 | 2224.9827 | 1913.4851 | 1645.5972 | 1415.2136 | 1217.0837 | 1046.692 | 900.1551 | 774.1334 | 665.7547
Baten | Fijnstof (PM10) | € | Ref. |  |  | 2889.924 | 2572.3214 | 2289.6233 | 2037.9937 | 1814.0182 | 1614.6576 | 1437.2067 | 1279.2577 | 1138.6673 | 1013.5277 | 902.141 | 802.9957 | 714.7465 | 636.1959 | 566.2779 | 473.8453 | 421.7697 | 375.4172 | 334.1588 | 297.4348 | 199.0146 | 171.1525 | 147.1912 | 126.5844 | 108.8626 | 93.6218 | 80.5148 | 69.2427 | 59.5487 | 51.2119
Baten | CO2-uitstoot, elektriciteitssector | € | Ref. |  |  | 21360.3173 | 19688.3423 | 18147.2408 | 16726.7688 | 15417.4839 | 14210.6831 | 13098.3444 | 12073.0738 | 11128.0561 | 10257.0095 | 9454.1439 | 8714.1225 | 8032.0261 | 7403.3207 | 6823.8271 | 5912.8597 | 5450.0317 | 5023.4314 | 4630.2232 | 0 | 0 | 0 | 0 | 0 | 0 | 0 | 0 | 0 | 0 | 0
| Som van de netto contante baten | € |  |  | -109768.5958 | 70992.5117 | 59820.0436 | 50097.6745 | 41642.1822 | 34293.4958 | 27911.7575 | 22374.7594 | 17575.7062 | 13421.2632 | 9829.8524 | 6730.1655 | 4059.8661 | 1764.4559 | -203.7143 | -1886.3082 | -3809.8 | -4934.3389 | -5881.3188 | -6673.6351 | -10066.1839 | -10064.4978 | -10433.8673 | -10694.3089 | -10864.4272 | -10959.8363 | -10993.6363 | -10976.8134 | -10918.5768 | -10826.6421 | -10707.4693
| Som van de netto contante kosten | € |  |  | 109768.5958 | -70992.5117 | -59820.0436 | -50097.6745 | -41642.1822 | -34293.4958 | -27911.7575 | -22374.7594 | -17575.7062 | -13421.2632 | -9829.8524 | -6730.1655 | -4059.8661 | -1764.4559 | 203.7143 | 1886.3082 | 3809.8 | 4934.3389 | 5881.3188 | 6673.6351 | 10066.1839 | 10064.4978 | 10433.8673 | 10694.3089 | 10864.4272 | 10959.8363 | 10993.6363 | 10976.8134 | 10918.5768 | 10826.6421 | 10707.4693
Externe kosten en baten |  |  | Type van waarde |  | 2030 | 2031 | 2032 | 2033 | 2034 | 2035 | 2036 | 2037 | 2038 | 2039 | 2040 | 2041 | 2042 | 2043 | 2044 | 2045 | 2046 | 2047 | 2048 | 2049 | 2050 | 2051 | 2052 | 2053 | 2054 | 2055 | 2056 | 2057 | 2058 | 2059 | 2060
Kosten | Afname waarde omliggende woningen | € | Ref. |  |  | 0 | 0 | 0 | 0 | 0 | 0 | 0 | 0 | 0 | 0 | 0 | 0 | 0 | 0 | 0 | 0 | 0 | 0 | 0 | 0 | 0 | 0 | 0 | 0 | 0 | 0 | 0 | 0 | 0 | 0
Baten | Landgebruik (biodiversiteit, bodemfuncties) | € | Ref. |  |  | 0 | 0 | 0 | 0 | 0 | 0 | 0 | 0 | 0 | 0 | 0 | 0 | 0 | 0 | 0 | 0 | 0 | 0 | 0 | 0 | 0 | 0 | 0 | 0 | 0 | 0 | 0 | 0 | 0 | 0
Kosten | Andere Externe kosten | € | Ref. |  |  | 0 | 0 | 0 | 0 | 0 | 0 | 0 | 0 | 0 | 0 | 0 | 0 | 0 | 0 | 0 | 0 | 0 | 0 | 0 | 0 | 0 | 0 | 0 | 0 | 0 | 0 | 0 | 0 | 0 | 0
Baten | Andere Externe baten | € | Ref. |  |  | 0 | 0 | 0 | 0 | 0 | 0 | 0 | 0 | 0 | 0 | 0 | 0 | 0 | 0 | 0 | 0 | 0 | 0 | 0 | 0 | 0 | 0 | 0 | 0 | 0 | 0 | 0 | 0 | 0 | 0
Baten | Werkgelegenheid, installatie | € | Ref. |  |  | 56094.1828 | 0 | 0 | 0 | 0 | 0 | 0 | 0 | 0 | 0 | 0 | 0 | 0 | 0 | 0 | 0 | 0 | 0 | 0 | 0 | 0 | 0 | 0 | 0 | 0 | 0 | 0 | 0 | 0 | 0
Baten | Werkgelegenheid | € | Ref. |  |  | 14646.8144 | 14646.8144 | 14646.8144 | 14646.8144 | 14646.8144 | 14646.8144 | 14646.8144 | 14646.8144 | 14646.8144 | 14646.8144 | 14646.8144 | 14646.8144 | 14646.8144 | 14646.8144 | 14646.8144 | 14646.8144 | 14646.8144 | 14646.8144 | 14646.8144 | 14646.8144 | 14646.8144 | 14646.8144 | 14646.8144 | 14646.8144 | 14646.8144 | 14646.8144 | 14646.8144 | 14646.8144 | 14646.8144 | 14646.8144
Baten | CO2-uitstoot, maatschappelijk | € | Ref. |  |  | 133384.9815 | 118085.7045 | 104516.828 | 92484.466 | 81816.3182 | 72359.2774 | 63977.301 | 56549.5187 | 49968.5481 | 44138.9978 | 38976.1355 | 34404.7033 | 30357.8647 | 26776.2676 | 23607.2118 | 19557.4862 | 17226.9263 | 15166.4954 | 13345.4306 | 0 | 0 | 0 | 0 | 0 | 0 | 0 | 0 | 0 | 0 | 0
Baten | Kennisontwikkeling | € | Ref. |  |  | 0 | 0 | 0 | 0 | 0 | 0 | 0 | 0 | 0 | 0 | 0 | 0 | 0 | 0 | 0 | 0 | 0 | 0 | 0 | 0 | 0 | 0 | 0 | 0 | 0 | 0 | 0 | 0 | 0 | 0
| Som van de netto contante baten | € |  |  | 0 | 199634.209 | 126955.2611 | 111468.9267 | 98008.3389 | 86306.753 | 76132.4421 | 67284.1167 | 59586.9413 | 52889.0705 | 47058.6383 | 41981.1391 | 37557.1518 | 33700.3609 | 30335.8365 | 27398.5387 | 23958.9427 | 21835.1737 | 19974.2506 | 18341.4943 | 9385.9199 | 9179.3838 | 8977.3925 | 8779.8459 | 8586.6464 | 8397.6982 | 8212.9078 | 8032.1836 | 7855.4363 | 7682.5783 | 7513.524
| Som van de netto contante kosten | € |  |  | 0 | -199634.209 | -126955.2611 | -111468.9267 | -98008.3389 | -86306.753 | -76132.4421 | -67284.1167 | -59586.9413 | -52889.0705 | -47058.6383 | -41981.1391 | -37557.1518 | -33700.3609 | -30335.8365 | -27398.5387 | -23958.9427 | -21835.1737 | -19974.2506 | -18341.4943 | -9385.9199 | -9179.3838 | -8977.3925 | -8779.8459 | -8586.6464 | -8397.6982 | -8212.9078 | -8032.1836 | -7855.4363 | -7682.5783 | -7513.524
Zon op dak, bedrijf laag, 2050
Vollasturen | [5 empty] | 899.64 | 899.64 | 899.64 | 899.64 | 899.64 | 899.64 | 899.64 | 899.64 | 899.64 | 899.64 | 899.64 | 899.64 | 899.64 | 899.64 | 899.64 | 845.74 | 845.74 | 845.74 | 845.74 | 845.74 | 845.74 | 845.74 | 845.74 | 845.74 | 845.74 | 845.74 | 845.74 | 845.74 | 845.74 | 845.74 | 845.74 | 845.74 | 845.74 | 845.74 | 845.74
Aannames |  |  | Levensduur check
Levensduur | jaren | 35
Business case |  |  | Type van waarde |  | 2050 | 2051 | 2052 | 2053 | 2054 | 2055 | 2056 | 2057 | 2058 | 2059 | 2060 | 2061 | 2062 | 2063 | 2064 | 2065 | 2066 | 2067 | 2068 | 2069 | 2070 | 2071 | 2072 | 2073 | 2074 | 2075 | 2076 | 2077 | 2078 | 2079 | 2080 | 2081 | 2082 | 2083 | 2084 | 2085
Kosten | Kosten installatie | € | Ref. |  |  | 59142.8571 | 59142.8571 | 59142.8571 | 59142.8571 | 59142.8571 | 59142.8571 | 59142.8571 | 59142.8571 | 59142.8571 | 59142.8571 | 59142.8571 | 59142.8571 | 59142.8571 | 59142.8571 | 59142.8571 | 59142.8571 | 59142.8571 | 59142.8571 | 59142.8571 | 59142.8571 | 59142.8571 | 59142.8571 | 59142.8571 | 59142.8571 | 59142.8571 | 59142.8571 | 59142.8571 | 59142.8571 | 59142.8571 | 59142.8571 | 59142.8571 | 59142.8571 | 59142.8571 | 59142.8571 | 59142.8571
Kosten | Operationele kosten installatie | € | Ref. |  |  | 51750 | 51750 | 51750 | 51750 | 51750 | 51750 | 51750 | 51750 | 51750 | 51750 | 51750 | 51750 | 51750 | 51750 | 51750 | 51750 | 51750 | 51750 | 51750 | 51750 | 51750 | 51750 | 51750 | 51750 | 51750 | 51750 | 51750 | 51750 | 51750 | 51750 | 51750 | 51750 | 51750 | 51750 | 51750
Kosten | Operationele kosten, variabel | € | Ref. |  |  | 12819.87 | 12819.87 | 12819.87 | 12819.87 | 12819.87 | 12819.87 | 12819.87 | 12819.87 | 12819.87 | 12819.87 | 12819.87 | 12819.87 | 12819.87 | 12819.87 | 12819.87 | 12051.795 | 12051.795 | 12051.795 | 12051.795 | 12051.795 | 12051.795 | 12051.795 | 12051.795 | 12051.795 | 12051.795 | 12051.795 | 12051.795 | 12051.795 | 12051.795 | 12051.795 | 12051.795 | 12051.795 | 12051.795 | 12051.795 | 12051.795
Kosten | Operationele kosten installatie, elke 12 jaar | € | Ref. |  |  | 0 | 0 | 0 | 0 | 0 | 0 | 0 | 0 | 0 | 0 | 0 | 25500 | 0 | 0 | 0 | 0 | 0 | 0 | 0 | 0 | 0 | 0 | 0 | 25500 | 0 | 0 | 0 | 0 | 0 | 0 | 0 | 0 | 0 | 0 | 0
Kosten | Kosten huur van dak | € | Ref. |  |  | 75000 | 75000 | 75000 | 75000 | 75000 | 75000 | 75000 | 75000 | 75000 | 75000 | 75000 | 75000 | 75000 | 75000 | 75000 | 75000 | 75000 | 75000 | 75000 | 75000 | 75000 | 75000 | 75000 | 75000 | 75000 | 75000 | 75000 | 75000 | 75000 | 75000 | 75000 | 75000 | 75000 | 75000 | 75000
Kosten | Aanpassingskosten ondergrond | € | Ref. |  |  | 28500 | 0 | 0 | 0 | 0 | 0 | 0 | 0 | 0 | 0 | 0 | 0 | 0 | 0 | 0 | 0 | 0 | 0 | 0 | 0 | 0 | 0 | 0 | 0 | 0 | 0 | 0 | 0 | 0 | 0 | 0 | 0 | 0 | 0 | 0
Kosten | Aansluitingskosten | € | Ref. |  |  | 0 | 0 | 0 | 0 | 0 | 0 | 0 | 0 | 0 | 0 | 0 | 0 | 0 | 0 | 0 | 0 | 0 | 0 | 0 | 0 | 0 | 0 | 0 | 0 | 0 | 0 | 0 | 0 | 0 | 0 | 0 | 0 | 0 | 0 | 0
Kosten | Financieringskosten | € | Ref. |  |  | 37260 | 37260 | 37260 | 37260 | 37260 | 37260 | 37260 | 37260 | 37260 | 37260 | 37260 | 37260 | 37260 | 37260 | 37260 | 37260 | 37260 | 37260 | 37260 | 37260 | 37260 | 37260 | 37260 | 37260 | 37260 | 37260 | 37260 | 37260 | 37260 | 37260 | 37260 | 37260 | 37260 | 37260 | 37260
Kosten | Belasting | € | Ref. |  |  | 0 | 0 | 0 | 0 | 0 | 0 | 0 | 0 | 0 | 0 | 0 | 0 | 0 | 0 | 0 | 0 | 0 | 0 | 0 | 0 | 0 | 0 | 0 | 0 | 0 | 0 | 0 | 0 | 0 | 0 | 0 | 0 | 0 | 0 | 0
Baten | Opwek elektriciteit | € | Ref. |  |  | 268542.54 | 268542.54 | 268542.54 | 268542.54 | 268542.54 | 268542.54 | 268542.54 | 268542.54 | 268542.54 | 268542.54 | 268542.54 | 268542.54 | 268542.54 | 268542.54 | 268542.54 | 252453.39 | 252453.39 | 252453.39 | 252453.39 | 252453.39 | 252453.39 | 252453.39 | 252453.39 | 252453.39 | 252453.39 | 252453.39 | 252453.39 | 252453.39 | 252453.39 | 252453.39 | 252453.39 | 252453.39 | 252453.39 | 252453.39 | 252453.39
Baten | Subsidie | € | Ref. |  |  | 0 | 0 | 0 | 0 | 0 | 0 | 0 | 0 | 0 | 0 | 0 | 0 | 0 | 0 | 0 | 0 | 0 | 0 | 0 | 0 | 0 | 0 | 0 | 0 | 0 | 0 | 0 | 0 | 0 | 0 | 0 | 0 | 0 | 0 | 0
Baten | Garantie's van Oorsprong | € | Ref. |  |  | 0 | 0 | 0 | 0 | 0 | 0 | 0 | 0 | 0 | 0 | 0 | 0 | 0 | 0 | 0 | 0 | 0 | 0 | 0 | 0 | 0 | 0 | 0 | 0 | 0 | 0 | 0 | 0 | 0 | 0 | 0 | 0 | 0 | 0 | 0
Productie | Opwek elektriciteit | MWh | Ref. |  |  | 6747.3 | 6747.3 | 6747.3 | 6747.3 | 6747.3 | 6747.3 | 6747.3 | 6747.3 | 6747.3 | 6747.3 | 6747.3 | 6747.3 | 6747.3 | 6747.3 | 6747.3 | 6343.05 | 6343.05 | 6343.05 | 6343.05 | 6343.05 | 6343.05 | 6343.05 | 6343.05 | 6343.05 | 6343.05 | 6343.05 | 6343.05 | 6343.05 | 6343.05 | 6343.05 | 6343.05 | 6343.05 | 6343.05 | 6343.05 | 6343.05
| Som van de netto contante baten | € |  |  | 0 | 3997.8515 | 31428.2144 | 30872.5092 | 30326.6299 | 29790.4026 | 29263.6568 | 28746.2248 | 28237.9418 | 27738.6462 | 27248.179 | 26766.3841 | 5707.351 | 25828.2005 | 25371.5133 | 24922.901 | 12965.6076 | 12736.3532 | 12511.1525 | 12289.9337 | 12072.6264 | 11859.1615 | 11649.471 | 11443.4882 | -5377.417 | 11042.3847 | 10847.1362 | 10655.3401 | 10466.9353 | 10281.8617 | 10100.0607 | 9921.4741 | 9746.0453 | 9573.7184 | 9404.4385 | 9238.1518
| Som van de netto contante kosten | € |  |  | 0 | 259796.3921 | 227701.6909 | 223675.5314 | 219720.5613 | 215835.5219 | 212019.1767 | 208270.3111 | 204587.7319 | 200970.2671 | 197416.7653 | 193926.0956 | 211082.9041 | 187128.8281 | 183820.0668 | 180569.8103 | 176799.6738 | 173673.5499 | 170602.7013 | 167586.1506 | 164622.9377 | 161712.1196 | 158852.7697 | 156043.9781 | 169903.4153 | 150574.5096 | 147912.092 | 145296.7504 | 142727.6527 | 140203.981 | 137724.9323 | 135289.7173 | 132897.5612 | 130547.7026 | 128239.3935 | 125971.8993
| Som van de contante opwekking | MWh |  |  | 0 | 6627.9961 | 6510.8016 | 6395.6794 | 6282.5927 | 6171.5056 | 6062.3828 | 5955.1893 | 5849.8913 | 5746.4551 | 5644.8478 | 5545.0372 | 5446.9913 | 5350.6791 | 5256.0699 | 5163.1334 | 4767.9719 | 4683.6659 | 4600.8506 | 4519.4996 | 4439.587 | 4361.0875 | 4283.9759 | 4208.2278 | 4133.8191 | 4060.726 | 3988.9253 | 3918.3942 | 3849.1103 | 3781.0513 | 3714.1958 | 3648.5224 | 3584.0102 | 3520.6387 | 3458.3877 | 3397.2375
Indirecte kosten en baten |  |  | Type van waarde |  | 2050 | 2051 | 2052 | 2053 | 2054 | 2055 | 2056 | 2057 | 2058 | 2059 | 2060 | 2061 | 2062 | 2063 | 2064 | 2065 | 2066 | 2067 | 2068 | 2069 | 2070 | 2071 | 2072 | 2073 | 2074 | 2075 | 2076 | 2077 | 2078 | 2079 | 2080 | 2081 | 2082 | 2083 | 2084 | 2085
Kosten | Kosten voor de aanpassingen van het net | € | Ref. |  |  | 15900 | 15900 | 15900 | 15900 | 15900 | 15900 | 15900 | 15900 | 15900 | 15900 | 15900 | 15900 | 15900 | 15900 | 15900 | 15900 | 15900 | 15900 | 15900 | 15900 | 15900 | 15900 | 15900 | 15900 | 15900 | 15900 | 15900 | 15900 | 15900 | 15900 | 15900 | 15900 | 15900 | 15900 | 15900
Kosten | Profiel en onbalans | € | Ref. |  |  | 0 | 0 | 0 | 0 | 0 | 0 | 0 | 0 | 0 | 0 | 0 | 0 | 0 | 0 | 0 | 0 | 0 | 0 | 0 | 0 | 0 | 0 | 0 | 0 | 0 | 0 | 0 | 0 | 0 | 0 | 0 | 0 | 0 | 0 | 0
Kosten | Recyclen | € | Ref. |  |  | 0 | 0 | 0 | 0 | 0 | 0 | 0 | 0 | 0 | 0 | 0 | 0 | 0 | 0 | 0 | 0 | 0 | 0 | 0 | 0 | 0 | 0 | 0 | 0 | 0 | 0 | 0 | 0 | 0 | 0 | 0 | 0 | 0 | 0 | 0
Kosten | Opportuniteitskosten | € | Ref. |  |  | 0 | 0 | 0 | 0 | 0 | 0 | 0 | 0 | 0 | 0 | 0 | 0 | 0 | 0 | 0 | 0 | 0 | 0 | 0 | 0 | 0 | 0 | 0 | 0 | 0 | 0 | 0 | 0 | 0 | 0 | 0 | 0 | 0 | 0 | 0
Kosten | Vergunningsverlening | € | Ref. |  |  | 0 | 0 | 0 | 0 | 0 | 0 | 0 | 0 | 0 | 0 | 0 | 0 | 0 | 0 | 0 | 0 | 0 | 0 | 0 | 0 | 0 | 0 | 0 | 0 | 0 | 0 | 0 | 0 | 0 | 0 | 0 | 0 | 0 | 0 | 0
Kosten | Transport verliezen | € | Ref. |  |  | 8056.2762 | 8056.2762 | 8056.2762 | 8056.2762 | 8056.2762 | 8056.2762 | 8056.2762 | 8056.2762 | 8056.2762 | 8056.2762 | 8056.2762 | 8056.2762 | 8056.2762 | 8056.2762 | 8056.2762 | 7573.6017 | 7573.6017 | 7573.6017 | 7573.6017 | 7573.6017 | 7573.6017 | 7573.6017 | 7573.6017 | 7573.6017 | 7573.6017 | 7573.6017 | 7573.6017 | 7573.6017 | 7573.6017 | 7573.6017 | 7573.6017 | 7573.6017 | 7573.6017 | 7573.6017 | 7573.6017
Kosten | Subsidie | € | Ref. |  |  | 0 | 0 | 0 | 0 | 0 | 0 | 0 | 0 | 0 | 0 | 0 | 0 | 0 | 0 | 0 | 0 | 0 | 0 | 0 | 0 | 0 | 0 | 0 | 0 | 0 | 0 | 0 | 0 | 0 | 0 | 0 | 0 | 0 | 0 | 0
Kosten | NOx | € | Ref. |  | 5825.7971 | 0 | 0 | 0 | 0 | 0 | 0 | 0 | 0 | 0 | 0 | 0 | 0 | 0 | 0 | 0 | 0 | 0 | 0 | 0 | 0 | 0 | 0 | 0 | 0 | 0 | 0 | 0 | 0 | 0 | 0 | 0 | 0 | 0 | 0 | 0
Kosten | SO2 | € | Ref. |  | 2296.3151 | 0 | 0 | 0 | 0 | 0 | 0 | 0 | 0 | 0 | 0 | 0 | 0 | 0 | 0 | 0 | 0 | 0 | 0 | 0 | 0 | 0 | 0 | 0 | 0 | 0 | 0 | 0 | 0 | 0 | 0 | 0 | 0 | 0 | 0 | 0
Kosten | Fijnstof (PM10) | € | Ref. |  | 316.3907 | 0 | 0 | 0 | 0 | 0 | 0 | 0 | 0 | 0 | 0 | 0 | 0 | 0 | 0 | 0 | 0 | 0 | 0 | 0 | 0 | 0 | 0 | 0 | 0 | 0 | 0 | 0 | 0 | 0 | 0 | 0 | 0 | 0 | 0 | 0
Kosten | CO2-uitstoot, elektriciteitssector | € | Ref. |  | 0 | 0 | 0 | 0 | 0 | 0 | 0 | 0 | 0 | 0 | 0 | 0 | 0 | 0 | 0 | 0 | 0 | 0 | 0 | 0 | 0 | 0 | 0 | 0 | 0 | 0 | 0 | 0 | 0 | 0 | 0 | 0 | 0 | 0 | 0 | 0
Baten | NOx | € | Ref. |  |  | 5010.1855 | 4308.7596 | 3705.5332 | 3186.7586 | 2740.6124 | 2356.9266 | 2026.9569 | 1743.1829 | 1499.1373 | 1289.2581 | 1108.762 | 953.5353 | 820.0404 | 705.2347 | 606.5018 | 490.3415 | 421.6937 | 362.6566 | 311.8847 | 268.2208 | 230.6699 | 198.3761 | 170.6035 | 146.719 | 126.1783 | 108.5134 | 93.3215 | 80.2565 | 69.0206 | 59.3577 | 51.0476 | 43.9009 | 37.7548 | 32.4691 | 27.9235
Baten | SO2 | € | Ref. |  |  | 2752.0737 | 2366.7834 | 2035.4337 | 1750.473 | 1505.4068 | 1294.6498 | 1113.3989 | 957.523 | 823.4698 | 708.184 | 609.0383 | 523.7729 | 450.4447 | 387.3824 | 333.1489 | 269.3425 | 231.6346 | 199.2057 | 171.3169 | 147.3326 | 126.706 | 108.9672 | 93.7118 | 80.5921 | 69.3092 | 59.6059 | 51.2611 | 44.0845 | 37.9127 | 32.6049 | 28.0402 | 24.1146 | 20.7386 | 17.8352 | 15.3382
Baten | Fijnstof (PM10) | € | Ref. |  |  | 211.698 | 182.0603 | 156.5718 | 134.6518 | 115.8005 | 99.5884 | 85.6461 | 73.6556 | 63.3438 | 54.4757 | 46.8491 | 40.2902 | 34.6496 | 29.7986 | 25.6268 | 20.7187 | 17.818 | 15.3235 | 13.1782 | 11.3333 | 9.7466 | 8.3821 | 7.2086 | 6.1994 | 5.3315 | 4.5851 | 3.9432 | 3.3911 | 2.9164 | 2.5081 | 2.1569 | 1.855 | 1.5953 | 1.3719 | 1.1799
Baten | CO2-uitstoot, elektriciteitssector | € | Ref. |  |  | 0 | 0 | 0 | 0 | 0 | 0 | 0 | 0 | 0 | 0 | 0 | 0 | 0 | 0 | 0 | 0 | 0 | 0 | 0 | 0 | 0 | 0 | 0 | 0 | 0 | 0 | 0 | 0 | 0 | 0 | 0 | 0 | 0 | 0 | 0
| Som van de netto contante baten | € |  |  | -8438.5029 | -15547.4336 | -16192.148 | -16655.1862 | -16967.4545 | -17154.8946 | -17239.2742 | -17238.8516 | -17168.9349 | -17042.3518 | -16869.8455 | -16660.4067 | -16421.5536 | -16159.567 | -15879.6878 | -15586.2839 | -14979.7307 | -14671.4669 | -14359.5484 | -14045.9061 | -13732.1293 | -13419.5208 | -13109.1431 | -12801.8576 | -12498.3573 | -12199.1945 | -11904.8039 | -11615.5221 | -11331.6039 | -11053.2361 | -10780.5488 | -10513.6256 | -10252.5112 | -9997.2183 | -9747.7336 | -9504.0222
| Som van de netto contante kosten | € |  |  | 8438.5029 | 15547.4336 | 16192.148 | 16655.1862 | 16967.4545 | 17154.8946 | 17239.2742 | 17238.8516 | 17168.9349 | 17042.3518 | 16869.8455 | 16660.4067 | 16421.5536 | 16159.567 | 15879.6878 | 15586.2839 | 14979.7307 | 14671.4669 | 14359.5484 | 14045.9061 | 13732.1293 | 13419.5208 | 13109.1431 | 12801.8576 | 12498.3573 | 12199.1945 | 11904.8039 | 11615.5221 | 11331.6039 | 11053.2361 | 10780.5488 | 10513.6256 | 10252.5112 | 9997.2183 | 9747.7336 | 9504.0222
Externe kosten en baten |  |  | Type van waarde |  | 2050 | 2051 | 2052 | 2053 | 2054 | 2055 | 2056 | 2057 | 2058 | 2059 | 2060 | 2061 | 2062 | 2063 | 2064 | 2065 | 2066 | 2067 | 2068 | 2069 | 2070 | 2071 | 2072 | 2073 | 2074 | 2075 | 2076 | 2077 | 2078 | 2079 | 2080 | 2081 | 2082 | 2083 | 2084 | 2085
Kosten | Afname waarde omliggende woningen | € | Ref. |  |  | 0 | 0 | 0 | 0 | 0 | 0 | 0 | 0 | 0 | 0 | 0 | 0 | 0 | 0 | 0 | 0 | 0 | 0 | 0 | 0 | 0 | 0 | 0 | 0 | 0 | 0 | 0 | 0 | 0 | 0 | 0 | 0 | 0 | 0 | 0
Baten | Landgebruik (biodiversiteit, bodemfuncties) | € | Ref. |  |  | 0 | 0 | 0 | 0 | 0 | 0 | 0 | 0 | 0 | 0 | 0 | 0 | 0 | 0 | 0 | 0 | 0 | 0 | 0 | 0 | 0 | 0 | 0 | 0 | 0 | 0 | 0 | 0 | 0 | 0 | 0 | 0 | 0 | 0 | 0
Kosten | Andere Externe kosten | € | Ref. |  |  | 0 | 0 | 0 | 0 | 0 | 0 | 0 | 0 | 0 | 0 | 0 | 0 | 0 | 0 | 0 | 0 | 0 | 0 | 0 | 0 | 0 | 0 | 0 | 0 | 0 | 0 | 0 | 0 | 0 | 0 | 0 | 0 | 0 | 0 | 0
Baten | Andere Externe baten | € | Ref. |  |  | 0 | 0 | 0 | 0 | 0 | 0 | 0 | 0 | 0 | 0 | 0 | 0 | 0 | 0 | 0 | 0 | 0 | 0 | 0 | 0 | 0 | 0 | 0 | 0 | 0 | 0 | 0 | 0 | 0 | 0 | 0 | 0 | 0 | 0 | 0
Baten | Werkgelegenheid, installatie | € | Ref. |  |  | 56094.1828 | 0 | 0 | 0 | 0 | 0 | 0 | 0 | 0 | 0 | 0 | 0 | 0 | 0 | 0 | 0 | 0 | 0 | 0 | 0 | 0 | 0 | 0 | 0 | 0 | 0 | 0 | 0 | 0 | 0 | 0 | 0 | 0 | 0 | 0
Baten | Werkgelegenheid | € | Ref. |  |  | 14646.8144 | 14646.8144 | 14646.8144 | 14646.8144 | 14646.8144 | 14646.8144 | 14646.8144 | 14646.8144 | 14646.8144 | 14646.8144 | 14646.8144 | 14646.8144 | 14646.8144 | 14646.8144 | 14646.8144 | 14646.8144 | 14646.8144 | 14646.8144 | 14646.8144 | 14646.8144 | 14646.8144 | 14646.8144 | 14646.8144 | 14646.8144 | 14646.8144 | 14646.8144 | 14646.8144 | 14646.8144 | 14646.8144 | 14646.8144 | 14646.8144 | 14646.8144 | 14646.8144 | 14646.8144 | 14646.8144
Baten | CO2-uitstoot, maatschappelijk | € | Ref. |  |  | 0 | 0 | 0 | 0 | 0 | 0 | 0 | 0 | 0 | 0 | 0 | 0 | 0 | 0 | 0 | 0 | 0 | 0 | 0 | 0 | 0 | 0 | 0 | 0 | 0 | 0 | 0 | 0 | 0 | 0 | 0 | 0 | 0 | 0 | 0
Baten | Kennisontwikkeling | € | Ref. |  |  | 0 | 0 | 0 | 0 | 0 | 0 | 0 | 0 | 0 | 0 | 0 | 0 | 0 | 0 | 0 | 0 | 0 | 0 | 0 | 0 | 0 | 0 | 0 | 0 | 0 | 0 | 0 | 0 | 0 | 0 | 0 | 0 | 0 | 0 | 0
| Som van de netto contante baten | € |  |  | 0 | 69184.3494 | 14009.3035 | 13701.0304 | 13399.5407 | 13104.6853 | 12816.3181 | 12534.2964 | 12258.4806 | 11988.7341 | 11724.9233 | 11466.9177 | 11214.5894 | 10967.8136 | 10726.4681 | 10490.4333 | 10259.5925 | 10033.8313 | 9813.0379 | 9597.1031 | 9385.9199 | 9179.3838 | 8977.3925 | 8779.8459 | 8586.6464 | 8397.6982 | 8212.9078 | 8032.1836 | 7855.4363 | 7682.5783 | 7513.524 | 7348.1897 | 7186.4936 | 7028.3556 | 6873.6974 | 6722.4425
| Som van de netto contante kosten | € |  |  | 0 | -69184.3494 | -14009.3035 | -13701.0304 | -13399.5407 | -13104.6853 | -12816.3181 | -12534.2964 | -12258.4806 | -11988.7341 | -11724.9233 | -11466.9177 | -11214.5894 | -10967.8136 | -10726.4681 | -10490.4333 | -10259.5925 | -10033.8313 | -9813.0379 | -9597.1031 | -9385.9199 | -9179.3838 | -8977.3925 | -8779.8459 | -8586.6464 | -8397.6982 | -8212.9078 | -8032.1836 | -7855.4363 | -7682.5783 | -7513.524 | -7348.1897 | -7186.4936 | -7028.3556 | -6873.6974 | -6722.4425
Zon op dak, bedrijf hoog, 2020
Vollasturen | [5 empty] | 900 | 900 | 900 | 900 | 900 | 900 | 900 | 900 | 900 | 900 | 900 | 900 | 900 | 900 | 900 | 845.74 | 845.74 | 845.74 | 845.74 | 845.74 | 845.74 | 845.74 | 845.74 | 845.74 | 845.74
Aannames |  |  | Levensduur check
Levensduur | jaren | 25
Business case |  |  | Type van waarde |  |  | 2020 | 2021 | 2022 | 2023 | 2024 | 2025 | 2026 | 2027 | 2028 | 2029 | 2030 | 2031 | 2032 | 2033 | 2034 | 2035 | 2036 | 2037 | 2038 | 2039 | 2040 | 2041 | 2042 | 2043 | 2044
Kosten | Kosten installatie | € | Ref. |  |  | 171000 | 171000 | 171000 | 171000 | 171000 | 171000 | 171000 | 171000 | 171000 | 171000 | 171000 | 171000 | 171000 | 171000 | 171000 | 171000 | 171000 | 171000 | 171000 | 171000 | 171000 | 171000 | 171000 | 171000 | 171000
Kosten | Operationele kosten installatie | € | Ref. |  |  | 90750 | 90750 | 90750 | 90750 | 90750 | 90750 | 90750 | 90750 | 90750 | 90750 | 90750 | 90750 | 90750 | 90750 | 90750 | 90750 | 90750 | 90750 | 90750 | 90750 | 90750 | 90750 | 90750 | 90750 | 90750
Kosten | Operationele kosten, variabel | € | Ref. |  |  | 12825 | 12825 | 12825 | 12825 | 12825 | 12825 | 12825 | 12825 | 12825 | 12825 | 12825 | 12825 | 12825 | 12825 | 12825 | 12051.795 | 12051.795 | 12051.795 | 12051.795 | 12051.795 | 12051.795 | 12051.795 | 12051.795 | 12051.795 | 12051.795
Kosten | Operationele kosten installatie, elke 12 jaar | € | Ref. |  |  | 0 | 0 | 0 | 0 | 0 | 0 | 0 | 0 | 0 | 0 | 0 | 42500 | 0 | 0 | 0 | 0 | 0 | 0 | 0 | 0 | 0 | 0 | 0 | 42500 | 0
Kosten | Kosten huur van dak | € | Ref. |  |  | 60000 | 60000 | 60000 | 60000 | 60000 | 60000 | 60000 | 60000 | 60000 | 60000 | 60000 | 60000 | 60000 | 60000 | 60000 | 60000 | 60000 | 60000 | 60000 | 60000 | 60000 | 60000 | 60000 | 60000 | 60000
Kosten | Aanpassingskosten ondergrond | € | Ref. |  |  | 28500 | 0 | 0 | 0 | 0 | 0 | 0 | 0 | 0 | 0 | 0 | 0 | 0 | 0 | 0 | 0 | 0 | 0 | 0 | 0 | 0 | 0 | 0 | 0 | 0
Kosten | Aansluitingskosten | € | Ref. |  |  | 0 | 0 | 0 | 0 | 0 | 0 | 0 | 0 | 0 | 0 | 0 | 0 | 0 | 0 | 0 | 0 | 0 | 0 | 0 | 0 | 0 | 0 | 0 | 0 | 0
Kosten | Financieringskosten | € | Ref. |  |  | 76950 | 76950 | 76950 | 76950 | 76950 | 76950 | 76950 | 76950 | 76950 | 76950 | 76950 | 76950 | 76950 | 76950 | 76950 | 76950 | 76950 | 76950 | 76950 | 76950 | 76950 | 76950 | 76950 | 76950 | 76950
Kosten | Belasting | € | Ref. |  |  | 0 | 0 | 0 | 0 | 0 | 0 | 0 | 0 | 0 | 0 | 0 | 0 | 0 | 0 | 0 | 0 | 0 | 0 | 0 | 0 | 0 | 0 | 0 | 0 | 0
Baten | Opwek elektriciteit | € | Ref. |  |  | 268650 | 268650 | 268650 | 268650 | 268650 | 268650 | 268650 | 268650 | 268650 | 268650 | 268650 | 268650 | 268650 | 268650 | 268650 | 252453.39 | 252453.39 | 252453.39 | 252453.39 | 252453.39 | 252453.39 | 252453.39 | 252453.39 | 252453.39 | 252453.39
Baten | Subsidie | € | Ref. |  |  | 0 | 0 | 0 | 0 | 0 | 0 | 0 | 0 | 0 | 0 | 0 | 0 | 0 | 0 | 0 | 0 | 0 | 0 | 0 | 0 | 0 | 0 | 0 | 0 | 0
Baten | Garantie's van Oorsprong | € | Ref. |  |  | 10800 | 10800 | 10800 | 10800 | 10800 | 10800 | 10800 | 10800 | 10800 | 10800 | 10800 | 10800 | 10800 | 10800 | 10800 | 10148.88 | 10148.88 | 10148.88 | 10148.88 | 10148.88 | 10148.88 | 10148.88 | 10148.88 | 10148.88 | 10148.88
Productie | Opwek elektriciteit | MWh | Ref. |  |  | 6750 | 6750 | 6750 | 6750 | 6750 | 6750 | 6750 | 6750 | 6750 | 6750 | 6750 | 6750 | 6750 | 6750 | 6750 | 6343.05 | 6343.05 | 6343.05 | 6343.05 | 6343.05 | 6343.05 | 6343.05 | 6343.05 | 6343.05 | 6343.05
| Som van de netto contante baten | € |  |  |  | -157735.7564 | -127445.6637 | -125192.204 | -122978.5894 | -120804.1154 | -118668.0897 | -116569.8327 | -114508.6766 | -112483.9652 | -110495.0542 | -108541.3106 | -140931.7078 | -104736.8493 | -102884.9207 | -101065.7375 | -111361.6906 | -109392.6234 | -107458.3727 | -105558.3228 | -103691.8692 | -101858.4177 | -100057.3848 | -98288.1972 | -124247.8995 | -94843.1159
| Som van de netto contante kosten | € |  |  |  | 421635.5599 | 386679.2625 | 379842.1046 | 373125.8395 | 366528.3295 | 360047.475 | 353681.2132 | 347427.5178 | 341284.3987 | 335249.9005 | 329322.1026 | 357808.7137 | 317779.0948 | 312160.211 | 306640.6788 | 301126.972 | 295802.5265 | 290572.2265 | 285434.4071 | 280387.4333 | 275429.6988 | 270559.6255 | 265775.6636 | 288773.8979 | 256460.0101
| Som van de contante opwekking | MWh |  |  |  | 6630.6483 | 6513.407 | 6398.2387 | 6285.1068 | 6173.9752 | 6064.8087 | 5957.5724 | 5852.2322 | 5748.7546 | 5647.1067 | 5547.2561 | 5449.171 | 5352.8202 | 5258.1731 | 5165.1995 | 4767.9719 | 4683.6659 | 4600.8506 | 4519.4996 | 4439.587 | 4361.0875 | 4283.9759 | 4208.2278 | 4133.8191 | 4060.726
Indirecte kosten en baten |  |  | Type van waarde |  |  | 2020 | 2021 | 2022 | 2023 | 2024 | 2025 | 2026 | 2027 | 2028 | 2029 | 2030 | 2031 | 2032 | 2033 | 2034 | 2035 | 2036 | 2037 | 2038 | 2039 | 2040 | 2041 | 2042 | 2043 | 2044
Kosten | Kosten voor de aanpassingen van het net | € | Ref. |  |  | 13628.5714 | 13628.5714 | 13628.5714 | 13628.5714 | 13628.5714 | 13628.5714 | 13628.5714 | 13628.5714 | 13628.5714 | 13628.5714 | 13628.5714 | 13628.5714 | 13628.5714 | 13628.5714 | 13628.5714 | 13628.5714 | 13628.5714 | 13628.5714 | 13628.5714 | 13628.5714 | 13628.5714 | 13628.5714 | 13628.5714 | 13628.5714 | 13628.5714
Kosten | Profiel en onbalans | € | Ref. |  |  | 0 | 0 | 0 | 0 | 0 | 0 | 0 | 0 | 0 | 0 | 0 | 0 | 0 | 0 | 0 | 0 | 0 | 0 | 0 | 0 | 0 | 0 | 0 | 0 | 0
Kosten | Recyclen | € | Ref. |  |  | 0 | 0 | 0 | 0 | 0 | 0 | 0 | 0 | 0 | 0 | 0 | 0 | 0 | 0 | 0 | 0 | 0 | 0 | 0 | 0 | 0 | 0 | 0 | 0 | 0
Kosten | Opportuniteitskosten | € | Ref. |  |  | 0 | 0 | 0 | 0 | 0 | 0 | 0 | 0 | 0 | 0 | 0 | 0 | 0 | 0 | 0 | 0 | 0 | 0 | 0 | 0 | 0 | 0 | 0 | 0 | 0
Kosten | Vergunningsverlening | € | Ref. |  |  | 0 | 0 | 0 | 0 | 0 | 0 | 0 | 0 | 0 | 0 | 0 | 0 | 0 | 0 | 0 | 0 | 0 | 0 | 0 | 0 | 0 | 0 | 0 | 0 | 0
Kosten | Transport verliezen | € | Ref. |  |  | 8059.5 | 8059.5 | 8059.5 | 8059.5 | 8059.5 | 8059.5 | 8059.5 | 8059.5 | 8059.5 | 8059.5 | 8059.5 | 8059.5 | 8059.5 | 8059.5 | 8059.5 | 7573.6017 | 7573.6017 | 7573.6017 | 7573.6017 | 7573.6017 | 7573.6017 | 7573.6017 | 7573.6017 | 7573.6017 | 7573.6017
Kosten | Subsidie | € | Ref. |  |  | 0 | 0 | 0 | 0 | 0 | 0 | 0 | 0 | 0 | 0 | 0 | 0 | 0 | 0 | 0 | 0 | 0 | 0 | 0 | 0 | 0 | 0 | 0 | 0 | 0
Kosten | NOx | € | Ref. |  |  | 0 | 0 | 0 | 0 | 0 | 0 | 0 | 0 | 0 | 0 | 0 | 0 | 0 | 0 | 0 | 0 | 0 | 0 | 0 | 0 | 0 | 0 | 0 | 0 | 0
Kosten | SO2 | € | Ref. |  |  | 0 | 0 | 0 | 0 | 0 | 0 | 0 | 0 | 0 | 0 | 0 | 0 | 0 | 0 | 0 | 0 | 0 | 0 | 0 | 0 | 0 | 0 | 0 | 0 | 0
Kosten | Fijnstof (PM10) | € | Ref. |  |  | 0 | 0 | 0 | 0 | 0 | 0 | 0 | 0 | 0 | 0 | 0 | 0 | 0 | 0 | 0 | 0 | 0 | 0 | 0 | 0 | 0 | 0 | 0 | 0 | 0
Kosten | CO2-uitstoot, elektriciteitssector | € | Ref. |  |  | 0 | 0 | 0 | 0 | 0 | 0 | 0 | 0 | 0 | 0 | 0 | 0 | 0 | 0 | 0 | 0 | 0 | 0 | 0 | 0 | 0 | 0 | 0 | 0 | 0
Baten | NOx | € | Ref. |  |  | 191586.5776 | 170531.2128 | 151789.8325 | 135108.1299 | 120259.7464 | 107043.2003 | 95279.1526 | 84807.9737 | 75487.5774 | 67191.4926 | 59807.1476 | 53234.3421 | 47383.8879 | 42176.3986 | 37541.2124 | 31400.8538 | 27949.9 | 24878.206 | 22144.0911 | 19710.4555 | 17544.2765 | 15616.1605 | 13899.9444 | 12372.3405 | 11012.6203
Baten | SO2 | € | Ref. |  |  | 75516.3882 | 67217.1371 | 59829.9737 | 53254.6596 | 47401.9725 | 42192.4958 | 37555.5405 | 33428.1866 | 29754.4289 | 26484.4171 | 23573.7797 | 20983.0213 | 18676.9873 | 16624.3864 | 14797.3663 | 12377.0626 | 11016.8234 | 9806.0745 | 8728.3869 | 7769.1372 | 6915.309 | 6155.3166 | 5478.8473 | 4876.722 | 4340.7702
Baten | Fijnstof (PM10) | € | Ref. |  |  | 10404.7912 | 9261.3047 | 8243.4873 | 7337.528 | 6531.1337 | 5813.3621 | 5174.4736 | 4605.799 | 4099.6216 | 3649.0732 | 3248.0401 | 2891.0805 | 2573.3507 | 2290.5395 | 2038.8092 | 1705.3352 | 1517.9188 | 1351.0995 | 1202.6137 | 1070.4465 | 952.8044 | 848.0912 | 754.886 | 671.924 | 598.0796
Baten | CO2-uitstoot, elektriciteitssector | € | Ref. |  |  | 52380 | 48279.9648 | 44500.8591 | 41017.5623 | 37806.9199 | 34847.59 | 32119.9011 | 29605.7215 | 27288.3389 | 25152.3491 | 23183.5534 | 21368.8649 | 19696.2208 | 18154.5026 | 16733.4621 | 14493.7784 | 13359.2805 | 12313.5852 | 11349.7415 | 10461.3425 | 9642.4828 | 8887.7192 | 8192.0345 | 7550.8045 | 6959.7666
| Som van de netto contante baten | € |  |  |  | 301489.0964 | 261831.9965 | 227209.3651 | 196983.2806 | 170596.9435 | 147564.3204 | 127461.1146 | 109916.8927 | 94608.2186 | 81252.666 | 69603.5962 | 59445.6034 | 50590.5422 | 42874.0621 | 36152.5842 | 27945.6715 | 23175.0743 | 19028.2045 | 15426.4072 | 12300.9359 | 9591.6983 | 7246.162 | 5218.399 | 3468.2514 | 1960.6039
| Som van de netto contante kosten | € |  |  |  | -301489.0964 | -261831.9965 | -227209.3651 | -196983.2806 | -170596.9435 | -147564.3204 | -127461.1146 | -109916.8927 | -94608.2186 | -81252.666 | -69603.5962 | -59445.6034 | -50590.5422 | -42874.0621 | -36152.5842 | -27945.6715 | -23175.0743 | -19028.2045 | -15426.4072 | -12300.9359 | -9591.6983 | -7246.162 | -5218.399 | -3468.2514 | -1960.6039
Externe kosten en baten |  |  | Type van waarde |  |  | 2020 | 2021 | 2022 | 2023 | 2024 | 2025 | 2026 | 2027 | 2028 | 2029 | 2030 | 2031 | 2032 | 2033 | 2034 | 2035 | 2036 | 2037 | 2038 | 2039 | 2040 | 2041 | 2042 | 2043 | 2044
Kosten | Afname waarde omliggende woningen | € | Ref. |  |  | 0 | 0 | 0 | 0 | 0 | 0 | 0 | 0 | 0 | 0 | 0 | 0 | 0 | 0 | 0 | 0 | 0 | 0 | 0 | 0 | 0 | 0 | 0 | 0 | 0
Baten | Landgebruik (biodiversiteit, bodemfuncties) | € | Ref. |  |  | 0 | 0 | 0 | 0 | 0 | 0 | 0 | 0 | 0 | 0 | 0 | 0 | 0 | 0 | 0 | 0 | 0 | 0 | 0 | 0 | 0 | 0 | 0 | 0 | 0
Kosten | Andere Externe kosten | € | Ref. |  |  | 0 | 0 | 0 | 0 | 0 | 0 | 0 | 0 | 0 | 0 | 0 | 0 | 0 | 0 | 0 | 0 | 0 | 0 | 0 | 0 | 0 | 0 | 0 | 0 | 0
Baten | Andere Externe baten | € | Ref. |  |  | 0 | 0 | 0 | 0 | 0 | 0 | 0 | 0 | 0 | 0 | 0 | 0 | 0 | 0 | 0 | 0 | 0 | 0 | 0 | 0 | 0 | 0 | 0 | 0 | 0
Baten | Werkgelegenheid, installatie | € | Ref. |  |  | 56094.1828 | 0 | 0 | 0 | 0 | 0 | 0 | 0 | 0 | 0 | 0 | 0 | 0 | 0 | 0 | 0 | 0 | 0 | 0 | 0 | 0 | 0 | 0 | 0 | 0
Baten | Werkgelegenheid | € | Ref. |  |  | 14646.8144 | 14646.8144 | 14646.8144 | 14646.8144 | 14646.8144 | 14646.8144 | 14646.8144 | 14646.8144 | 14646.8144 | 14646.8144 | 14646.8144 | 14646.8144 | 14646.8144 | 14646.8144 | 14646.8144 | 14646.8144 | 14646.8144 | 14646.8144 | 14646.8144 | 14646.8144 | 14646.8144 | 14646.8144 | 14646.8144 | 14646.8144 | 14646.8144
Baten | CO2-uitstoot, maatschappelijk | € | Ref. |  |  | 438682.5 | 394356.5319 | 354485.1523 | 318622.5454 | 286367.3702 | 257358.3352 | 231270.2113 | 207810.242 | 186714.9099 | 167747.024 | 150693.0971 | 133438.3569 | 118132.9577 | 104558.6514 | 92521.4745 | 76914.4691 | 68024.0266 | 60144.2383 | 53161.4756 | 46974.7897 | 41494.5045 | 36640.964 | 32343.4193 | 28539.0384 | 25172.025
Baten | Kennisontwikkeling | € | Ref. |  |  | 0 | 0 | 0 | 0 | 0 | 0 | 0 | 0 | 0 | 0 | 0 | 0 | 0 | 0 | 0 | 0 | 0 | 0 | 0 | 0 | 0 | 0 | 0 | 0 | 0
| Som van de netto contante baten | € |  |  |  | 498213.6892 | 391201.2447 | 345296.1266 | 304889.256 | 269321.0989 | 238011.108 | 210448.2801 | 186182.841 | 164818.9228 | 146008.1157 | 129443.7892 | 113383.9994 | 99428.0225 | 87299.0938 | 76756.7445 | 64135.5473 | 56633.8351 | 50108.332 | 44430.3542 | 39488.1389 | 35184.6277 | 31435.5396 | 28167.6958 | 25317.563 | 22829.9879
| Som van de netto contante kosten | € |  |  |  | -498213.6892 | -391201.2447 | -345296.1266 | -304889.256 | -269321.0989 | -238011.108 | -210448.2801 | -186182.841 | -164818.9228 | -146008.1157 | -129443.7892 | -113383.9994 | -99428.0225 | -87299.0938 | -76756.7445 | -64135.5473 | -56633.8351 | -50108.332 | -44430.3542 | -39488.1389 | -35184.6277 | -31435.5396 | -28167.6958 | -25317.563 | -22829.9879
Zon op dak, bedrijf hoog, 2030
Vollasturen | [5 empty] | 899.64 | 899.64 | 899.64 | 899.64 | 899.64 | 899.64 | 899.64 | 899.64 | 899.64 | 899.64 | 899.64 | 899.64 | 899.64 | 899.64 | 899.64 | 845.74 | 845.74 | 845.74 | 845.74 | 845.74 | 845.74 | 845.74 | 845.74 | 845.74 | 845.74 | 845.74 | 845.74 | 845.74 | 845.74 | 845.74
Aannames |  |  | Levensduur check
Levensduur | jaren | 30
Business case |  |  | Type van waarde |  |  | 2030 | 2031 | 2032 | 2033 | 2034 | 2035 | 2036 | 2037 | 2038 | 2039 | 2040 | 2041 | 2042 | 2043 | 2044 | 2045 | 2046 | 2047 | 2048 | 2049 | 2050 | 2051 | 2052 | 2053 | 2054 | 2055 | 2056 | 2057 | 2058 | 2059
Kosten | Kosten installatie | € | Ref. |  |  | 105000 | 105000 | 105000 | 105000 | 105000 | 105000 | 105000 | 105000 | 105000 | 105000 | 105000 | 105000 | 105000 | 105000 | 105000 | 105000 | 105000 | 105000 | 105000 | 105000 | 105000 | 105000 | 105000 | 105000 | 105000 | 105000 | 105000 | 105000 | 105000 | 105000
Kosten | Operationele kosten installatie | € | Ref. |  |  | 78750 | 78750 | 78750 | 78750 | 78750 | 78750 | 78750 | 78750 | 78750 | 78750 | 78750 | 78750 | 78750 | 78750 | 78750 | 78750 | 78750 | 78750 | 78750 | 78750 | 78750 | 78750 | 78750 | 78750 | 78750 | 78750 | 78750 | 78750 | 78750 | 78750
Kosten | Operationele kosten, variabel | € | Ref. |  |  | 12819.87 | 12819.87 | 12819.87 | 12819.87 | 12819.87 | 12819.87 | 12819.87 | 12819.87 | 12819.87 | 12819.87 | 12819.87 | 12819.87 | 12819.87 | 12819.87 | 12819.87 | 12051.795 | 12051.795 | 12051.795 | 12051.795 | 12051.795 | 12051.795 | 12051.795 | 12051.795 | 12051.795 | 12051.795 | 12051.795 | 12051.795 | 12051.795 | 12051.795 | 12051.795
Kosten | Operationele kosten installatie, elke 12 jaar | € | Ref. |  |  | 0 | 0 | 0 | 0 | 0 | 0 | 0 | 0 | 0 | 0 | 0 | 36125 | 0 | 0 | 0 | 0 | 0 | 0 | 0 | 0 | 0 | 0 | 0 | 36125 | 0 | 0 | 0 | 0 | 0 | 0
Kosten | Kosten huur van dak | € | Ref. |  |  | 66000 | 66000 | 66000 | 66000 | 66000 | 66000 | 66000 | 66000 | 66000 | 66000 | 66000 | 66000 | 66000 | 66000 | 66000 | 66000 | 66000 | 66000 | 66000 | 66000 | 66000 | 66000 | 66000 | 66000 | 66000 | 66000 | 66000 | 66000 | 66000 | 66000
Kosten | Aanpassingskosten ondergrond | € | Ref. |  |  | 28500 | 0 | 0 | 0 | 0 | 0 | 0 | 0 | 0 | 0 | 0 | 0 | 0 | 0 | 0 | 0 | 0 | 0 | 0 | 0 | 0 | 0 | 0 | 0 | 0 | 0 | 0 | 0 | 0 | 0
Kosten | Aansluitingskosten | € | Ref. |  |  | 0 | 0 | 0 | 0 | 0 | 0 | 0 | 0 | 0 | 0 | 0 | 0 | 0 | 0 | 0 | 0 | 0 | 0 | 0 | 0 | 0 | 0 | 0 | 0 | 0 | 0 | 0 | 0 | 0 | 0
Kosten | Financieringskosten | € | Ref. |  |  | 56700 | 56700 | 56700 | 56700 | 56700 | 56700 | 56700 | 56700 | 56700 | 56700 | 56700 | 56700 | 56700 | 56700 | 56700 | 56700 | 56700 | 56700 | 56700 | 56700 | 56700 | 56700 | 56700 | 56700 | 56700 | 56700 | 56700 | 56700 | 56700 | 56700
Kosten | Belasting | € | Ref. |  |  | 0 | 0 | 0 | 0 | 0 | 0 | 0 | 0 | 0 | 0 | 0 | 0 | 0 | 0 | 0 | 0 | 0 | 0 | 0 | 0 | 0 | 0 | 0 | 0 | 0 | 0 | 0 | 0 | 0 | 0
Baten | Opwek elektriciteit | € | Ref. |  |  | 268542.54 | 268542.54 | 268542.54 | 268542.54 | 268542.54 | 268542.54 | 268542.54 | 268542.54 | 268542.54 | 268542.54 | 268542.54 | 268542.54 | 268542.54 | 268542.54 | 268542.54 | 252453.39 | 252453.39 | 252453.39 | 252453.39 | 252453.39 | 252453.39 | 252453.39 | 252453.39 | 252453.39 | 252453.39 | 252453.39 | 252453.39 | 252453.39 | 252453.39 | 252453.39
Baten | Subsidie | € | Ref. |  |  | 0 | 0 | 0 | 0 | 0 | 0 | 0 | 0 | 0 | 0 | 0 | 0 | 0 | 0 | 0 | 0 | 0 | 0 | 0 | 0 | 0 | 0 | 0 | 0 | 0 | 0 | 0 | 0 | 0 | 0
Baten | Garantie's van Oorsprong | € | Ref. |  |  | 8096.76 | 8096.76 | 8096.76 | 8096.76 | 8096.76 | 8096.76 | 8096.76 | 8096.76 | 8096.76 | 8096.76 | 8096.76 | 8096.76 | 8096.76 | 8096.76 | 8096.76 | 7611.66 | 7611.66 | 7611.66 | 7611.66 | 7611.66 | 7611.66 | 7611.66 | 7611.66 | 7611.66 | 7611.66 | 7611.66 | 7611.66 | 7611.66 | 7611.66 | 7611.66
Productie | Opwek elektriciteit | MWh | Ref. |  |  | 6747.3 | 6747.3 | 6747.3 | 6747.3 | 6747.3 | 6747.3 | 6747.3 | 6747.3 | 6747.3 | 6747.3 | 6747.3 | 6747.3 | 6747.3 | 6747.3 | 6747.3 | 6343.05 | 6343.05 | 6343.05 | 6343.05 | 6343.05 | 6343.05 | 6343.05 | 6343.05 | 6343.05 | 6343.05 | 6343.05 | 6343.05 | 6343.05 | 6343.05 | 6343.05
| Som van de netto contante baten | € |  |  |  | -69872.8585 | -41136.3338 | -40408.9723 | -39694.4718 | -38992.6049 | -38303.1483 | -37625.8824 | -36960.5917 | -36307.0646 | -35665.0929 | -35034.4724 | -63578.1583 | -33806.4856 | -33208.7285 | -32621.5408 | -43925.9911 | -43149.3036 | -42386.3493 | -41636.8854 | -40900.6733 | -40177.4787 | -39467.0714 | -38769.2253 | -61626.6848 | -37410.3324 | -36748.8531 | -36099.0698 | -35460.7758 | -34833.768 | -34217.8468
| Som van de netto contante kosten | € |  |  |  | 333667.1022 | 300266.2391 | 294957.0129 | 289741.663 | 284618.5294 | 279585.9818 | 274642.4182 | 269786.2655 | 265015.9779 | 260330.0372 | 255726.952 | 280368.4133 | 246763.5142 | 242400.3086 | 238114.2521 | 233691.2725 | 229559.2068 | 225500.2031 | 221512.9697 | 217596.2374 | 213748.7597 | 209969.3121 | 206256.6917 | 226152.6832 | 199027.2267 | 195508.0812 | 192051.1603 | 188655.3638 | 185319.6108 | 182042.8397
| Som van de contante opwekking | MWh |  |  |  | 6627.9961 | 6510.8016 | 6395.6794 | 6282.5927 | 6171.5056 | 6062.3828 | 5955.1893 | 5849.8913 | 5746.4551 | 5644.8478 | 5545.0372 | 5446.9913 | 5350.6791 | 5256.0699 | 5163.1334 | 4767.9719 | 4683.6659 | 4600.8506 | 4519.4996 | 4439.587 | 4361.0875 | 4283.9759 | 4208.2278 | 4133.8191 | 4060.726 | 3988.9253 | 3918.3942 | 3849.1103 | 3781.0513 | 3714.1958
Indirecte kosten en baten |  |  | Type van waarde |  |  | 2030 | 2031 | 2032 | 2033 | 2034 | 2035 | 2036 | 2037 | 2038 | 2039 | 2040 | 2041 | 2042 | 2043 | 2044 | 2045 | 2046 | 2047 | 2048 | 2049 | 2050 | 2051 | 2052 | 2053 | 2054 | 2055 | 2056 | 2057 | 2058 | 2059
Kosten | Kosten voor de aanpassingen van het net | € | Ref. |  |  | 8943.75 | 8943.75 | 8943.75 | 8943.75 | 8943.75 | 8943.75 | 8943.75 | 8943.75 | 8943.75 | 8943.75 | 8943.75 | 8943.75 | 8943.75 | 8943.75 | 8943.75 | 8943.75 | 8943.75 | 8943.75 | 8943.75 | 8943.75 | 8943.75 | 8943.75 | 8943.75 | 8943.75 | 8943.75 | 8943.75 | 8943.75 | 8943.75 | 8943.75 | 8943.75
Kosten | Profiel en onbalans | € | Ref. |  |  | 0 | 0 | 0 | 0 | 0 | 0 | 0 | 0 | 0 | 0 | 0 | 0 | 0 | 0 | 0 | 0 | 0 | 0 | 0 | 0 | 0 | 0 | 0 | 0 | 0 | 0 | 0 | 0 | 0 | 0
Kosten | Recyclen | € | Ref. |  |  | 0 | 0 | 0 | 0 | 0 | 0 | 0 | 0 | 0 | 0 | 0 | 0 | 0 | 0 | 0 | 0 | 0 | 0 | 0 | 0 | 0 | 0 | 0 | 0 | 0 | 0 | 0 | 0 | 0 | 0
Kosten | Opportuniteitskosten | € | Ref. |  |  | 0 | 0 | 0 | 0 | 0 | 0 | 0 | 0 | 0 | 0 | 0 | 0 | 0 | 0 | 0 | 0 | 0 | 0 | 0 | 0 | 0 | 0 | 0 | 0 | 0 | 0 | 0 | 0 | 0 | 0
Kosten | Vergunningsverlening | € | Ref. |  |  | 0 | 0 | 0 | 0 | 0 | 0 | 0 | 0 | 0 | 0 | 0 | 0 | 0 | 0 | 0 | 0 | 0 | 0 | 0 | 0 | 0 | 0 | 0 | 0 | 0 | 0 | 0 | 0 | 0 | 0
Kosten | Transport verliezen | € | Ref. |  |  | 8056.2762 | 8056.2762 | 8056.2762 | 8056.2762 | 8056.2762 | 8056.2762 | 8056.2762 | 8056.2762 | 8056.2762 | 8056.2762 | 8056.2762 | 8056.2762 | 8056.2762 | 8056.2762 | 8056.2762 | 7573.6017 | 7573.6017 | 7573.6017 | 7573.6017 | 7573.6017 | 7573.6017 | 7573.6017 | 7573.6017 | 7573.6017 | 7573.6017 | 7573.6017 | 7573.6017 | 7573.6017 | 7573.6017 | 7573.6017
Kosten | Subsidie | € | Ref. |  |  | 0 | 0 | 0 | 0 | 0 | 0 | 0 | 0 | 0 | 0 | 0 | 0 | 0 | 0 | 0 | 0 | 0 | 0 | 0 | 0 | 0 | 0 | 0 | 0 | 0 | 0 | 0 | 0 | 0 | 0
Kosten | NOx | € | Ref. |  |  | 0 | 0 | 0 | 0 | 0 | 0 | 0 | 0 | 0 | 0 | 0 | 0 | 0 | 0 | 0 | 0 | 0 | 0 | 0 | 0 | 0 | 0 | 0 | 0 | 0 | 0 | 0 | 0 | 0 | 0
Kosten | SO2 | € | Ref. |  |  | 0 | 0 | 0 | 0 | 0 | 0 | 0 | 0 | 0 | 0 | 0 | 0 | 0 | 0 | 0 | 0 | 0 | 0 | 0 | 0 | 0 | 0 | 0 | 0 | 0 | 0 | 0 | 0 | 0 | 0
Kosten | Fijnstof (PM10) | € | Ref. |  |  | 0 | 0 | 0 | 0 | 0 | 0 | 0 | 0 | 0 | 0 | 0 | 0 | 0 | 0 | 0 | 0 | 0 | 0 | 0 | 0 | 0 | 0 | 0 | 0 | 0 | 0 | 0 | 0 | 0 | 0
Kosten | CO2-uitstoot, elektriciteitssector | € | Ref. |  |  | 0 | 0 | 0 | 0 | 0 | 0 | 0 | 0 | 0 | 0 | 0 | 0 | 0 | 0 | 0 | 0 | 0 | 0 | 0 | 0 | 0 | 0 | 0 | 0 | 0 | 0 | 0 | 0 | 0 | 0
Baten | NOx | € | Ref. |  |  | 59783.2247 | 53213.0483 | 47364.9343 | 42159.528 | 37526.1959 | 33402.067 | 29731.1798 | 26463.7232 | 23555.36 | 20966.6259 | 18662.3937 | 16611.3967 | 14785.8042 | 13160.8443 | 11714.4675 | 9802.3333 | 8725.0569 | 7766.1732 | 6912.6707 | 6152.9682 | 5476.757 | 4710.011 | 4050.6095 | 3483.5242 | 2995.8308 | 2576.4145 | 2215.7164 | 1905.5161 | 1638.7439 | 1409.3197
Baten | SO2 | € | Ref. |  |  | 23564.3502 | 20974.6281 | 18669.5165 | 16617.7366 | 14791.4474 | 13165.8673 | 11718.9385 | 10431.0271 | 9284.6573 | 8264.2734 | 7356.0298 | 6547.6021 | 5828.0206 | 5187.5212 | 4617.4126 | 3863.7196 | 3439.0968 | 3061.1401 | 2724.7208 | 2425.274 | 2158.7363 | 2587.1892 | 2224.9827 | 1913.4851 | 1645.5972 | 1415.2136 | 1217.0837 | 1046.692 | 900.1551 | 774.1334
Baten | Fijnstof (PM10) | € | Ref. |  |  | 3246.7409 | 2889.924 | 2572.3214 | 2289.6233 | 2037.9937 | 1814.0182 | 1614.6576 | 1437.2067 | 1279.2577 | 1138.6673 | 1013.5277 | 902.141 | 802.9957 | 714.7465 | 636.1959 | 532.3506 | 473.8453 | 421.7697 | 375.4172 | 334.1588 | 297.4348 | 199.0146 | 171.1525 | 147.1912 | 126.5844 | 108.8626 | 93.6218 | 80.5148 | 69.2427 | 59.5487
Baten | CO2-uitstoot, elektriciteitssector | € | Ref. |  |  | 23174.28 | 21360.3173 | 19688.3423 | 18147.2408 | 16726.7688 | 15417.4839 | 14210.6831 | 13098.3444 | 12073.0738 | 11128.0561 | 10257.0095 | 9454.1439 | 8714.1225 | 8032.0261 | 7403.3207 | 6414.9921 | 5912.8597 | 5450.0317 | 5023.4314 | 4630.2232 | 0 | 0 | 0 | 0 | 0 | 0 | 0 | 0 | 0 | 0
| Som van de netto contante baten | € |  |  |  | 90774.0053 | 77984.5527 | 66824.9391 | 57089.8614 | 48599.9563 | 41198.5071 | 34748.5701 | 29130.4673 | 24239.5987 | 19984.5328 | 16285.3404 | 13072.1399 | 10283.8277 | 7866.9702 | 5774.8355 | 3384.4331 | 1927.0978 | 673.3297 | -402.5926 | -1323.1751 | -4782.8037 | -4919.0268 | -5414.3852 | -5799.5597 | -6092.8448 | -6309.6081 | -6462.7554 | -6563.1228 | -6619.8059 | -6640.4373
| Som van de netto contante kosten | € |  |  |  | -90774.0053 | -77984.5527 | -66824.9391 | -57089.8614 | -48599.9563 | -41198.5071 | -34748.5701 | -29130.4673 | -24239.5987 | -19984.5328 | -16285.3404 | -13072.1399 | -10283.8277 | -7866.9702 | -5774.8355 | -3384.4331 | -1927.0978 | -673.3297 | 402.5926 | 1323.1751 | 4782.8037 | 4919.0268 | 5414.3852 | 5799.5597 | 6092.8448 | 6309.6081 | 6462.7554 | 6563.1228 | 6619.8059 | 6640.4373
Externe kosten en baten |  |  | Type van waarde |  |  | 2030 | 2031 | 2032 | 2033 | 2034 | 2035 | 2036 | 2037 | 2038 | 2039 | 2040 | 2041 | 2042 | 2043 | 2044 | 2045 | 2046 | 2047 | 2048 | 2049 | 2050 | 2051 | 2052 | 2053 | 2054 | 2055 | 2056 | 2057 | 2058 | 2059
Kosten | Afname waarde omliggende woningen | € | Ref. |  |  | 0 | 0 | 0 | 0 | 0 | 0 | 0 | 0 | 0 | 0 | 0 | 0 | 0 | 0 | 0 | 0 | 0 | 0 | 0 | 0 | 0 | 0 | 0 | 0 | 0 | 0 | 0 | 0 | 0 | 0
Baten | Landgebruik (biodiversiteit, bodemfuncties) | € | Ref. |  |  | 0 | 0 | 0 | 0 | 0 | 0 | 0 | 0 | 0 | 0 | 0 | 0 | 0 | 0 | 0 | 0 | 0 | 0 | 0 | 0 | 0 | 0 | 0 | 0 | 0 | 0 | 0 | 0 | 0 | 0
Kosten | Andere Externe kosten | € | Ref. |  |  | 0 | 0 | 0 | 0 | 0 | 0 | 0 | 0 | 0 | 0 | 0 | 0 | 0 | 0 | 0 | 0 | 0 | 0 | 0 | 0 | 0 | 0 | 0 | 0 | 0 | 0 | 0 | 0 | 0 | 0
Baten | Andere Externe baten | € | Ref. |  |  | 0 | 0 | 0 | 0 | 0 | 0 | 0 | 0 | 0 | 0 | 0 | 0 | 0 | 0 | 0 | 0 | 0 | 0 | 0 | 0 | 0 | 0 | 0 | 0 | 0 | 0 | 0 | 0 | 0 | 0
Baten | Werkgelegenheid, installatie | € | Ref. |  |  | 56094.1828 | 0 | 0 | 0 | 0 | 0 | 0 | 0 | 0 | 0 | 0 | 0 | 0 | 0 | 0 | 0 | 0 | 0 | 0 | 0 | 0 | 0 | 0 | 0 | 0 | 0 | 0 | 0 | 0 | 0
Baten | Werkgelegenheid | € | Ref. |  |  | 14646.8144 | 14646.8144 | 14646.8144 | 14646.8144 | 14646.8144 | 14646.8144 | 14646.8144 | 14646.8144 | 14646.8144 | 14646.8144 | 14646.8144 | 14646.8144 | 14646.8144 | 14646.8144 | 14646.8144 | 14646.8144 | 14646.8144 | 14646.8144 | 14646.8144 | 14646.8144 | 14646.8144 | 14646.8144 | 14646.8144 | 14646.8144 | 14646.8144 | 14646.8144 | 14646.8144 | 14646.8144 | 14646.8144 | 14646.8144
Baten | CO2-uitstoot, maatschappelijk | € | Ref. |  |  | 150632.8199 | 133384.9815 | 118085.7045 | 104516.828 | 92484.466 | 81816.3182 | 72359.2774 | 63977.301 | 56549.5187 | 49968.5481 | 44138.9978 | 38976.1355 | 34404.7033 | 30357.8647 | 26776.2676 | 22192.8364 | 19557.4862 | 17226.9263 | 15166.4954 | 13345.4306 | 0 | 0 | 0 | 0 | 0 | 0 | 0 | 0 | 0 | 0
Baten | Kennisontwikkeling | € | Ref. |  |  | 0 | 0 | 0 | 0 | 0 | 0 | 0 | 0 | 0 | 0 | 0 | 0 | 0 | 0 | 0 | 0 | 0 | 0 | 0 | 0 | 0 | 0 | 0 | 0 | 0 | 0 | 0 | 0 | 0 | 0
| Som van de netto contante baten | € |  |  |  | 216502.5106 | 141588.6284 | 124161.6245 | 109016.0652 | 95851.6762 | 84407.5824 | 74457.1561 | 65803.5372 | 58275.7372 | 51725.2523 | 46023.1181 | 41057.3487 | 36730.7108 | 32958.7882 | 29668.2998 | 25804.9153 | 23431.7288 | 21354.6931 | 19534.7194 | 17937.8917 | 9179.3838 | 8977.3925 | 8779.8459 | 8586.6464 | 8397.6982 | 8212.9078 | 8032.1836 | 7855.4363 | 7682.5783 | 7513.524
| Som van de netto contante kosten | € |  |  |  | -216502.5106 | -141588.6284 | -124161.6245 | -109016.0652 | -95851.6762 | -84407.5824 | -74457.1561 | -65803.5372 | -58275.7372 | -51725.2523 | -46023.1181 | -41057.3487 | -36730.7108 | -32958.7882 | -29668.2998 | -25804.9153 | -23431.7288 | -21354.6931 | -19534.7194 | -17937.8917 | -9179.3838 | -8977.3925 | -8779.8459 | -8586.6464 | -8397.6982 | -8212.9078 | -8032.1836 | -7855.4363 | -7682.5783 | -7513.524
Zon op dak, bedrijf hoog, 2050
Vollasturen | [5 empty] | 899.64 | 899.64 | 899.64 | 899.64 | 899.64 | 899.64 | 899.64 | 899.64 | 899.64 | 899.64 | 899.64 | 899.64 | 899.64 | 899.64 | 899.64 | 845.74 | 845.74 | 845.74 | 845.74 | 845.74 | 845.74 | 845.74 | 845.74 | 845.74 | 845.74 | 845.74 | 845.74 | 845.74 | 845.74 | 845.74 | 845.74 | 845.74 | 845.74 | 845.74 | 845.74
Aannames |  |  | Levensduur check
Levensduur | jaren | 35
Business case |  |  | Type van waarde |  |  | 2050 | 2051 | 2052 | 2053 | 2054 | 2055 | 2056 | 2057 | 2058 | 2059 | 2060 | 2061 | 2062 | 2063 | 2064 | 2065 | 2066 | 2067 | 2068 | 2069 | 2070 | 2071 | 2072 | 2073 | 2074 | 2075 | 2076 | 2077 | 2078 | 2079 | 2080 | 2081 | 2082 | 2083 | 2084
Kosten | Kosten installatie | € | Ref. |  |  | 59142.8571 | 59142.8571 | 59142.8571 | 59142.8571 | 59142.8571 | 59142.8571 | 59142.8571 | 59142.8571 | 59142.8571 | 59142.8571 | 59142.8571 | 59142.8571 | 59142.8571 | 59142.8571 | 59142.8571 | 59142.8571 | 59142.8571 | 59142.8571 | 59142.8571 | 59142.8571 | 59142.8571 | 59142.8571 | 59142.8571 | 59142.8571 | 59142.8571 | 59142.8571 | 59142.8571 | 59142.8571 | 59142.8571 | 59142.8571 | 59142.8571 | 59142.8571 | 59142.8571 | 59142.8571 | 59142.8571
Kosten | Operationele kosten installatie | € | Ref. |  |  | 51750 | 51750 | 51750 | 51750 | 51750 | 51750 | 51750 | 51750 | 51750 | 51750 | 51750 | 51750 | 51750 | 51750 | 51750 | 51750 | 51750 | 51750 | 51750 | 51750 | 51750 | 51750 | 51750 | 51750 | 51750 | 51750 | 51750 | 51750 | 51750 | 51750 | 51750 | 51750 | 51750 | 51750 | 51750
Kosten | Operationele kosten, variabel | € | Ref. |  |  | 12819.87 | 12819.87 | 12819.87 | 12819.87 | 12819.87 | 12819.87 | 12819.87 | 12819.87 | 12819.87 | 12819.87 | 12819.87 | 12819.87 | 12819.87 | 12819.87 | 12819.87 | 12051.795 | 12051.795 | 12051.795 | 12051.795 | 12051.795 | 12051.795 | 12051.795 | 12051.795 | 12051.795 | 12051.795 | 12051.795 | 12051.795 | 12051.795 | 12051.795 | 12051.795 | 12051.795 | 12051.795 | 12051.795 | 12051.795 | 12051.795
Kosten | Operationele kosten installatie, elke 12 jaar | € | Ref. |  |  | 0 | 0 | 0 | 0 | 0 | 0 | 0 | 0 | 0 | 0 | 0 | 25500 | 0 | 0 | 0 | 0 | 0 | 0 | 0 | 0 | 0 | 0 | 0 | 25500 | 0 | 0 | 0 | 0 | 0 | 0 | 0 | 0 | 0 | 0 | 0
Kosten | Kosten huur van dak | € | Ref. |  |  | 75000 | 75000 | 75000 | 75000 | 75000 | 75000 | 75000 | 75000 | 75000 | 75000 | 75000 | 75000 | 75000 | 75000 | 75000 | 75000 | 75000 | 75000 | 75000 | 75000 | 75000 | 75000 | 75000 | 75000 | 75000 | 75000 | 75000 | 75000 | 75000 | 75000 | 75000 | 75000 | 75000 | 75000 | 75000
Kosten | Aanpassingskosten ondergrond | € | Ref. |  |  | 28500 | 0 | 0 | 0 | 0 | 0 | 0 | 0 | 0 | 0 | 0 | 0 | 0 | 0 | 0 | 0 | 0 | 0 | 0 | 0 | 0 | 0 | 0 | 0 | 0 | 0 | 0 | 0 | 0 | 0 | 0 | 0 | 0 | 0 | 0
Kosten | Aansluitingskosten | € | Ref. |  |  | 0 | 0 | 0 | 0 | 0 | 0 | 0 | 0 | 0 | 0 | 0 | 0 | 0 | 0 | 0 | 0 | 0 | 0 | 0 | 0 | 0 | 0 | 0 | 0 | 0 | 0 | 0 | 0 | 0 | 0 | 0 | 0 | 0 | 0 | 0
Kosten | Financieringskosten | € | Ref. |  |  | 37260 | 37260 | 37260 | 37260 | 37260 | 37260 | 37260 | 37260 | 37260 | 37260 | 37260 | 37260 | 37260 | 37260 | 37260 | 37260 | 37260 | 37260 | 37260 | 37260 | 37260 | 37260 | 37260 | 37260 | 37260 | 37260 | 37260 | 37260 | 37260 | 37260 | 37260 | 37260 | 37260 | 37260 | 37260
Kosten | Belasting | € | Ref. |  |  | 0 | 0 | 0 | 0 | 0 | 0 | 0 | 0 | 0 | 0 | 0 | 0 | 0 | 0 | 0 | 0 | 0 | 0 | 0 | 0 | 0 | 0 | 0 | 0 | 0 | 0 | 0 | 0 | 0 | 0 | 0 | 0 | 0 | 0 | 0
Baten | Opwek elektriciteit | € | Ref. |  |  | 268542.54 | 268542.54 | 268542.54 | 268542.54 | 268542.54 | 268542.54 | 268542.54 | 268542.54 | 268542.54 | 268542.54 | 268542.54 | 268542.54 | 268542.54 | 268542.54 | 268542.54 | 252453.39 | 252453.39 | 252453.39 | 252453.39 | 252453.39 | 252453.39 | 252453.39 | 252453.39 | 252453.39 | 252453.39 | 252453.39 | 252453.39 | 252453.39 | 252453.39 | 252453.39 | 252453.39 | 252453.39 | 252453.39 | 252453.39 | 252453.39
Baten | Subsidie | € | Ref. |  |  | 0 | 0 | 0 | 0 | 0 | 0 | 0 | 0 | 0 | 0 | 0 | 0 | 0 | 0 | 0 | 0 | 0 | 0 | 0 | 0 | 0 | 0 | 0 | 0 | 0 | 0 | 0 | 0 | 0 | 0 | 0 | 0 | 0 | 0 | 0
Baten | Garantie's van Oorsprong | € | Ref. |  |  | 0 | 0 | 0 | 0 | 0 | 0 | 0 | 0 | 0 | 0 | 0 | 0 | 0 | 0 | 0 | 0 | 0 | 0 | 0 | 0 | 0 | 0 | 0 | 0 | 0 | 0 | 0 | 0 | 0 | 0 | 0 | 0 | 0 | 0 | 0
Productie | Opwek elektriciteit | MWh | Ref. |  |  | 6747.3 | 6747.3 | 6747.3 | 6747.3 | 6747.3 | 6747.3 | 6747.3 | 6747.3 | 6747.3 | 6747.3 | 6747.3 | 6747.3 | 6747.3 | 6747.3 | 6747.3 | 6343.05 | 6343.05 | 6343.05 | 6343.05 | 6343.05 | 6343.05 | 6343.05 | 6343.05 | 6343.05 | 6343.05 | 6343.05 | 6343.05 | 6343.05 | 6343.05 | 6343.05 | 6343.05 | 6343.05 | 6343.05 | 6343.05 | 6343.05
| Som van de netto contante baten | € |  |  |  | 3997.8515 | 31428.2144 | 30872.5092 | 30326.6299 | 29790.4026 | 29263.6568 | 28746.2248 | 28237.9418 | 27738.6462 | 27248.179 | 26766.3841 | 5707.351 | 25828.2005 | 25371.5133 | 24922.901 | 12965.6076 | 12736.3532 | 12511.1525 | 12289.9337 | 12072.6264 | 11859.1615 | 11649.471 | 11443.4882 | -5377.417 | 11042.3847 | 10847.1362 | 10655.3401 | 10466.9353 | 10281.8617 | 10100.0607 | 9921.4741 | 9746.0453 | 9573.7184 | 9404.4385 | 9238.1518
| Som van de netto contante kosten | € |  |  |  | 259796.3921 | 227701.6909 | 223675.5314 | 219720.5613 | 215835.5219 | 212019.1767 | 208270.3111 | 204587.7319 | 200970.2671 | 197416.7653 | 193926.0956 | 211082.9041 | 187128.8281 | 183820.0668 | 180569.8103 | 176799.6738 | 173673.5499 | 170602.7013 | 167586.1506 | 164622.9377 | 161712.1196 | 158852.7697 | 156043.9781 | 169903.4153 | 150574.5096 | 147912.092 | 145296.7504 | 142727.6527 | 140203.981 | 137724.9323 | 135289.7173 | 132897.5612 | 130547.7026 | 128239.3935 | 125971.8993
| Som van de contante opwekking | MWh |  |  |  | 6627.9961 | 6510.8016 | 6395.6794 | 6282.5927 | 6171.5056 | 6062.3828 | 5955.1893 | 5849.8913 | 5746.4551 | 5644.8478 | 5545.0372 | 5446.9913 | 5350.6791 | 5256.0699 | 5163.1334 | 4767.9719 | 4683.6659 | 4600.8506 | 4519.4996 | 4439.587 | 4361.0875 | 4283.9759 | 4208.2278 | 4133.8191 | 4060.726 | 3988.9253 | 3918.3942 | 3849.1103 | 3781.0513 | 3714.1958 | 3648.5224 | 3584.0102 | 3520.6387 | 3458.3877 | 3397.2375
Indirecte kosten en baten |  |  | Type van waarde |  |  | 2050 | 2051 | 2052 | 2053 | 2054 | 2055 | 2056 | 2057 | 2058 | 2059 | 2060 | 2061 | 2062 | 2063 | 2064 | 2065 | 2066 | 2067 | 2068 | 2069 | 2070 | 2071 | 2072 | 2073 | 2074 | 2075 | 2076 | 2077 | 2078 | 2079 | 2080 | 2081 | 2082 | 2083 | 2084
Kosten | Kosten voor de aanpassingen van het net | € | Ref. |  |  | 7950 | 7950 | 7950 | 7950 | 7950 | 7950 | 7950 | 7950 | 7950 | 7950 | 7950 | 7950 | 7950 | 7950 | 7950 | 7950 | 7950 | 7950 | 7950 | 7950 | 7950 | 7950 | 7950 | 7950 | 7950 | 7950 | 7950 | 7950 | 7950 | 7950 | 7950 | 7950 | 7950 | 7950 | 7950
Kosten | Profiel en onbalans | € | Ref. |  |  | 0 | 0 | 0 | 0 | 0 | 0 | 0 | 0 | 0 | 0 | 0 | 0 | 0 | 0 | 0 | 0 | 0 | 0 | 0 | 0 | 0 | 0 | 0 | 0 | 0 | 0 | 0 | 0 | 0 | 0 | 0 | 0 | 0 | 0 | 0
Kosten | Recyclen | € | Ref. |  |  | 0 | 0 | 0 | 0 | 0 | 0 | 0 | 0 | 0 | 0 | 0 | 0 | 0 | 0 | 0 | 0 | 0 | 0 | 0 | 0 | 0 | 0 | 0 | 0 | 0 | 0 | 0 | 0 | 0 | 0 | 0 | 0 | 0 | 0 | 0
Kosten | Opportuniteitskosten | € | Ref. |  |  | 0 | 0 | 0 | 0 | 0 | 0 | 0 | 0 | 0 | 0 | 0 | 0 | 0 | 0 | 0 | 0 | 0 | 0 | 0 | 0 | 0 | 0 | 0 | 0 | 0 | 0 | 0 | 0 | 0 | 0 | 0 | 0 | 0 | 0 | 0
Kosten | Vergunningsverlening | € | Ref. |  |  | 0 | 0 | 0 | 0 | 0 | 0 | 0 | 0 | 0 | 0 | 0 | 0 | 0 | 0 | 0 | 0 | 0 | 0 | 0 | 0 | 0 | 0 | 0 | 0 | 0 | 0 | 0 | 0 | 0 | 0 | 0 | 0 | 0 | 0 | 0
Kosten | Transport verliezen | € | Ref. |  |  | 8056.2762 | 8056.2762 | 8056.2762 | 8056.2762 | 8056.2762 | 8056.2762 | 8056.2762 | 8056.2762 | 8056.2762 | 8056.2762 | 8056.2762 | 8056.2762 | 8056.2762 | 8056.2762 | 8056.2762 | 7573.6017 | 7573.6017 | 7573.6017 | 7573.6017 | 7573.6017 | 7573.6017 | 7573.6017 | 7573.6017 | 7573.6017 | 7573.6017 | 7573.6017 | 7573.6017 | 7573.6017 | 7573.6017 | 7573.6017 | 7573.6017 | 7573.6017 | 7573.6017 | 7573.6017 | 7573.6017
Kosten | Subsidie | € | Ref. |  |  | 0 | 0 | 0 | 0 | 0 | 0 | 0 | 0 | 0 | 0 | 0 | 0 | 0 | 0 | 0 | 0 | 0 | 0 | 0 | 0 | 0 | 0 | 0 | 0 | 0 | 0 | 0 | 0 | 0 | 0 | 0 | 0 | 0 | 0 | 0
Kosten | NOx | € | Ref. |  |  | 0 | 0 | 0 | 0 | 0 | 0 | 0 | 0 | 0 | 0 | 0 | 0 | 0 | 0 | 0 | 0 | 0 | 0 | 0 | 0 | 0 | 0 | 0 | 0 | 0 | 0 | 0 | 0 | 0 | 0 | 0 | 0 | 0 | 0 | 0
Kosten | SO2 | € | Ref. |  |  | 0 | 0 | 0 | 0 | 0 | 0 | 0 | 0 | 0 | 0 | 0 | 0 | 0 | 0 | 0 | 0 | 0 | 0 | 0 | 0 | 0 | 0 | 0 | 0 | 0 | 0 | 0 | 0 | 0 | 0 | 0 | 0 | 0 | 0 | 0
Kosten | Fijnstof (PM10) | € | Ref. |  |  | 0 | 0 | 0 | 0 | 0 | 0 | 0 | 0 | 0 | 0 | 0 | 0 | 0 | 0 | 0 | 0 | 0 | 0 | 0 | 0 | 0 | 0 | 0 | 0 | 0 | 0 | 0 | 0 | 0 | 0 | 0 | 0 | 0 | 0 | 0
Kosten | CO2-uitstoot, elektriciteitssector | € | Ref. |  |  | 0 | 0 | 0 | 0 | 0 | 0 | 0 | 0 | 0 | 0 | 0 | 0 | 0 | 0 | 0 | 0 | 0 | 0 | 0 | 0 | 0 | 0 | 0 | 0 | 0 | 0 | 0 | 0 | 0 | 0 | 0 | 0 | 0 | 0 | 0
Baten | NOx | € | Ref. |  |  | 5825.7971 | 5010.1855 | 4308.7596 | 3705.5332 | 3186.7586 | 2740.6124 | 2356.9266 | 2026.9569 | 1743.1829 | 1499.1373 | 1289.2581 | 1108.762 | 953.5353 | 820.0404 | 705.2347 | 570.1646 | 490.3415 | 421.6937 | 362.6566 | 311.8847 | 268.2208 | 230.6699 | 198.3761 | 170.6035 | 146.719 | 126.1783 | 108.5134 | 93.3215 | 80.2565 | 69.0206 | 59.3577 | 51.0476 | 43.9009 | 37.7548 | 32.4691
Baten | SO2 | € | Ref. |  |  | 2296.3151 | 2752.0737 | 2366.7834 | 2035.4337 | 1750.473 | 1505.4068 | 1294.6498 | 1113.3989 | 957.523 | 823.4698 | 708.184 | 609.0383 | 523.7729 | 450.4447 | 387.3824 | 313.189 | 269.3425 | 231.6346 | 199.2057 | 171.3169 | 147.3326 | 126.706 | 108.9672 | 93.7118 | 80.5921 | 69.3092 | 59.6059 | 51.2611 | 44.0845 | 37.9127 | 32.6049 | 28.0402 | 24.1146 | 20.7386 | 17.8352
Baten | Fijnstof (PM10) | € | Ref. |  |  | 316.3907 | 211.698 | 182.0603 | 156.5718 | 134.6518 | 115.8005 | 99.5884 | 85.6461 | 73.6556 | 63.3438 | 54.4757 | 46.8491 | 40.2902 | 34.6496 | 29.7986 | 24.0915 | 20.7187 | 17.818 | 15.3235 | 13.1782 | 11.3333 | 9.7466 | 8.3821 | 7.2086 | 6.1994 | 5.3315 | 4.5851 | 3.9432 | 3.3911 | 2.9164 | 2.5081 | 2.1569 | 1.855 | 1.5953 | 1.3719
Baten | CO2-uitstoot, elektriciteitssector | € | Ref. |  |  | 0 | 0 | 0 | 0 | 0 | 0 | 0 | 0 | 0 | 0 | 0 | 0 | 0 | 0 | 0 | 0 | 0 | 0 | 0 | 0 | 0 | 0 | 0 | 0 | 0 | 0 | 0 | 0 | 0 | 0 | 0 | 0 | 0 | 0 | 0
| Som van de netto contante baten | € |  |  |  | -7359.6472 | -7601.5599 | -8439.1936 | -9093.5079 | -9594.8825 | -9968.8378 | -10236.8079 | -10416.7908 | -10523.8953 | -10570.8007 | -10568.1439 | -10524.8444 | -10448.3783 | -10345.0077 | -10219.9752 | -9780.0783 | -9625.158 | -9460.5438 | -9288.6273 | -9111.3986 | -8930.511 | -8747.3344 | -8563.0014 | -8378.4455 | -8194.4329 | -8011.5897 | -7830.4247 | -7651.3487 | -7474.6898 | -7300.7079 | -7129.6053 | -6961.5364 | -6796.6158 | -6634.9252 | -6476.5184
| Som van de netto contante kosten | € |  |  |  | 7359.6472 | 7601.5599 | 8439.1936 | 9093.5079 | 9594.8825 | 9968.8378 | 10236.8079 | 10416.7908 | 10523.8953 | 10570.8007 | 10568.1439 | 10524.8444 | 10448.3783 | 10345.0077 | 10219.9752 | 9780.0783 | 9625.158 | 9460.5438 | 9288.6273 | 9111.3986 | 8930.511 | 8747.3344 | 8563.0014 | 8378.4455 | 8194.4329 | 8011.5897 | 7830.4247 | 7651.3487 | 7474.6898 | 7300.7079 | 7129.6053 | 6961.5364 | 6796.6158 | 6634.9252 | 6476.5184
Externe kosten en baten |  |  | Type van waarde |  |  | 2050 | 2051 | 2052 | 2053 | 2054 | 2055 | 2056 | 2057 | 2058 | 2059 | 2060 | 2061 | 2062 | 2063 | 2064 | 2065 | 2066 | 2067 | 2068 | 2069 | 2070 | 2071 | 2072 | 2073 | 2074 | 2075 | 2076 | 2077 | 2078 | 2079 | 2080 | 2081 | 2082 | 2083 | 2084
Kosten | Afname waarde omliggende woningen | € | Ref. |  |  | 0 | 0 | 0 | 0 | 0 | 0 | 0 | 0 | 0 | 0 | 0 | 0 | 0 | 0 | 0 | 0 | 0 | 0 | 0 | 0 | 0 | 0 | 0 | 0 | 0 | 0 | 0 | 0 | 0 | 0 | 0 | 0 | 0 | 0 | 0
Baten | Landgebruik (biodiversiteit, bodemfuncties) | € | Ref. |  |  | 0 | 0 | 0 | 0 | 0 | 0 | 0 | 0 | 0 | 0 | 0 | 0 | 0 | 0 | 0 | 0 | 0 | 0 | 0 | 0 | 0 | 0 | 0 | 0 | 0 | 0 | 0 | 0 | 0 | 0 | 0 | 0 | 0 | 0 | 0
Kosten | Andere Externe kosten | € | Ref. |  |  | 0 | 0 | 0 | 0 | 0 | 0 | 0 | 0 | 0 | 0 | 0 | 0 | 0 | 0 | 0 | 0 | 0 | 0 | 0 | 0 | 0 | 0 | 0 | 0 | 0 | 0 | 0 | 0 | 0 | 0 | 0 | 0 | 0 | 0 | 0
Baten | Andere Externe baten | € | Ref. |  |  | 0 | 0 | 0 | 0 | 0 | 0 | 0 | 0 | 0 | 0 | 0 | 0 | 0 | 0 | 0 | 0 | 0 | 0 | 0 | 0 | 0 | 0 | 0 | 0 | 0 | 0 | 0 | 0 | 0 | 0 | 0 | 0 | 0 | 0 | 0
Baten | Werkgelegenheid, installatie | € | Ref. |  |  | 56094.1828 | 0 | 0 | 0 | 0 | 0 | 0 | 0 | 0 | 0 | 0 | 0 | 0 | 0 | 0 | 0 | 0 | 0 | 0 | 0 | 0 | 0 | 0 | 0 | 0 | 0 | 0 | 0 | 0 | 0 | 0 | 0 | 0 | 0 | 0
Baten | Werkgelegenheid | € | Ref. |  |  | 14646.8144 | 14646.8144 | 14646.8144 | 14646.8144 | 14646.8144 | 14646.8144 | 14646.8144 | 14646.8144 | 14646.8144 | 14646.8144 | 14646.8144 | 14646.8144 | 14646.8144 | 14646.8144 | 14646.8144 | 14646.8144 | 14646.8144 | 14646.8144 | 14646.8144 | 14646.8144 | 14646.8144 | 14646.8144 | 14646.8144 | 14646.8144 | 14646.8144 | 14646.8144 | 14646.8144 | 14646.8144 | 14646.8144 | 14646.8144 | 14646.8144 | 14646.8144 | 14646.8144 | 14646.8144 | 14646.8144
Baten | CO2-uitstoot, maatschappelijk | € | Ref. |  |  | 0 | 0 | 0 | 0 | 0 | 0 | 0 | 0 | 0 | 0 | 0 | 0 | 0 | 0 | 0 | 0 | 0 | 0 | 0 | 0 | 0 | 0 | 0 | 0 | 0 | 0 | 0 | 0 | 0 | 0 | 0 | 0 | 0 | 0 | 0
Baten | Kennisontwikkeling | € | Ref. |  |  | 0 | 0 | 0 | 0 | 0 | 0 | 0 | 0 | 0 | 0 | 0 | 0 | 0 | 0 | 0 | 0 | 0 | 0 | 0 | 0 | 0 | 0 | 0 | 0 | 0 | 0 | 0 | 0 | 0 | 0 | 0 | 0 | 0 | 0 | 0
| Som van de netto contante baten | € |  |  |  | 69184.3494 | 14009.3035 | 13701.0304 | 13399.5407 | 13104.6853 | 12816.3181 | 12534.2964 | 12258.4806 | 11988.7341 | 11724.9233 | 11466.9177 | 11214.5894 | 10967.8136 | 10726.4681 | 10490.4333 | 10259.5925 | 10033.8313 | 9813.0379 | 9597.1031 | 9385.9199 | 9179.3838 | 8977.3925 | 8779.8459 | 8586.6464 | 8397.6982 | 8212.9078 | 8032.1836 | 7855.4363 | 7682.5783 | 7513.524 | 7348.1897 | 7186.4936 | 7028.3556 | 6873.6974 | 6722.4425
| Som van de netto contante kosten | € |  |  |  | -69184.3494 | -14009.3035 | -13701.0304 | -13399.5407 | -13104.6853 | -12816.3181 | -12534.2964 | -12258.4806 | -11988.7341 | -11724.9233 | -11466.9177 | -11214.5894 | -10967.8136 | -10726.4681 | -10490.4333 | -10259.5925 | -10033.8313 | -9813.0379 | -9597.1031 | -9385.9199 | -9179.3838 | -8977.3925 | -8779.8459 | -8586.6464 | -8397.6982 | -8212.9078 | -8032.1836 | -7855.4363 | -7682.5783 | -7513.524 | -7348.1897 | -7186.4936 | -7028.3556 | -6873.6974 | -6722.4425
Zon op dak, huishoudens, 2020
Vollasturen | [5 empty] | 921 | 921 | 921 | 921 | 921 | 921 | 921 | 921 | 921 | 921 | 921 | 921 | 921 | 921 | 921 | 868.3 | 868.3 | 868.3 | 868.3 | 868.3 | 868.3 | 868.3 | 868.3 | 868.3 | 868.3
Aannames |  |  | Levensduur check
Levensduur | jaren | 25
Business case |  |  | Type van waarde |  |  | 2020 | 2021 | 2022 | 2023 | 2024 | 2025 | 2026 | 2027 | 2028 | 2029 | 2030 | 2031 | 2032 | 2033 | 2034 | 2035 | 2036 | 2037 | 2038 | 2039 | 2040 | 2041 | 2042 | 2043 | 2044
Kosten | Kosten installatie | € | Ref. |  |  | 353400 | 353400 | 353400 | 353400 | 353400 | 353400 | 353400 | 353400 | 353400 | 353400 | 353400 | 353400 | 353400 | 353400 | 353400 | 353400 | 353400 | 353400 | 353400 | 353400 | 353400 | 353400 | 353400 | 353400 | 353400
Kosten | Operationele kosten installatie | € | Ref. |  |  | 148500 | 148500 | 148500 | 148500 | 148500 | 148500 | 148500 | 148500 | 148500 | 148500 | 148500 | 148500 | 148500 | 148500 | 148500 | 148500 | 148500 | 148500 | 148500 | 148500 | 148500 | 148500 | 148500 | 148500 | 148500
Kosten | Operationele kosten, variabel | € | Ref. |  |  | 13124.25 | 13124.25 | 13124.25 | 13124.25 | 13124.25 | 13124.25 | 13124.25 | 13124.25 | 13124.25 | 13124.25 | 13124.25 | 13124.25 | 13124.25 | 13124.25 | 13124.25 | 12373.275 | 12373.275 | 12373.275 | 12373.275 | 12373.275 | 12373.275 | 12373.275 | 12373.275 | 12373.275 | 12373.275
Kosten | Operationele kosten installatie, elke 12 jaar | € | Ref. |  |  | 0 | 0 | 0 | 0 | 0 | 0 | 0 | 0 | 0 | 0 | 0 | 85000 | 0 | 0 | 0 | 0 | 0 | 0 | 0 | 0 | 0 | 0 | 0 | 85000 | 0
Kosten | Kosten huur van dak | € | Ref. |  |  | 0 | 0 | 0 | 0 | 0 | 0 | 0 | 0 | 0 | 0 | 0 | 0 | 0 | 0 | 0 | 0 | 0 | 0 | 0 | 0 | 0 | 0 | 0 | 0 | 0
Kosten | Aanpassingskosten ondergrond | € | Ref. |  |  | 0 | 0 | 0 | 0 | 0 | 0 | 0 | 0 | 0 | 0 | 0 | 0 | 0 | 0 | 0 | 0 | 0 | 0 | 0 | 0 | 0 | 0 | 0 | 0 | 0
Kosten | Aansluitingskosten | € | Ref. |  |  | 0 | 0 | 0 | 0 | 0 | 0 | 0 | 0 | 0 | 0 | 0 | 0 | 0 | 0 | 0 | 0 | 0 | 0 | 0 | 0 | 0 | 0 | 0 | 0 | 0
Kosten | Financieringskosten | € | Ref. |  |  | 0 | 0 | 0 | 0 | 0 | 0 | 0 | 0 | 0 | 0 | 0 | 0 | 0 | 0 | 0 | 0 | 0 | 0 | 0 | 0 | 0 | 0 | 0 | 0 | 0
Kosten | Belasting | € | Ref. |  |  | 0 | 0 | 0 | 0 | 0 | 0 | 0 | 0 | 0 | 0 | 0 | 0 | 0 | 0 | 0 | 0 | 0 | 0 | 0 | 0 | 0 | 0 | 0 | 0 | 0
Baten | Opwek elektriciteit | € | Ref. |  |  | 274918.5 | 274918.5 | 274918.5 | 274918.5 | 274918.5 | 274918.5 | 274918.5 | 274918.5 | 274918.5 | 274918.5 | 274918.5 | 274918.5 | 274918.5 | 274918.5 | 274918.5 | 259187.55 | 259187.55 | 259187.55 | 259187.55 | 259187.55 | 259187.55 | 259187.55 | 259187.55 | 259187.55 | 259187.55
Baten | Subsidie | € | Ref. |  |  | 0 | 0 | 0 | 0 | 0 | 0 | 0 | 0 | 0 | 0 | 0 | 0 | 0 | 0 | 0 | 0 | 0 | 0 | 0 | 0 | 0 | 0 | 0 | 0 | 0
Baten | Garantie's van Oorsprong | € | Ref. |  |  | 19341 | 19341 | 19341 | 19341 | 19341 | 19341 | 19341 | 19341 | 19341 | 19341 | 19341 | 19341 | 19341 | 19341 | 19341 | 18234.3 | 18234.3 | 18234.3 | 18234.3 | 18234.3 | 18234.3 | 18234.3 | 18234.3 | 18234.3 | 18234.3
Productie | Opwek elektriciteit | MWh | Ref. |  |  | 6907.5 | 6907.5 | 6907.5 | 6907.5 | 6907.5 | 6907.5 | 6907.5 | 6907.5 | 6907.5 | 6907.5 | 6907.5 | 6907.5 | 6907.5 | 6907.5 | 6907.5 | 6512.25 | 6512.25 | 6512.25 | 6512.25 | 6512.25 | 6512.25 | 6512.25 | 6512.25 | 6512.25 | 6512.25
| Som van de netto contante baten | € |  |  |  | -220764.75 | -220764.75 | -220764.75 | -220764.75 | -220764.75 | -220764.75 | -220764.75 | -220764.75 | -220764.75 | -220764.75 | -220764.75 | -305764.75 | -220764.75 | -220764.75 | -220764.75 | -236851.425 | -236851.425 | -236851.425 | -236851.425 | -236851.425 | -236851.425 | -236851.425 | -236851.425 | -321851.425 | -236851.425
| Som van de netto contante kosten | € |  |  |  | 495683.25 | 495683.25 | 495683.25 | 495683.25 | 495683.25 | 495683.25 | 495683.25 | 495683.25 | 495683.25 | 495683.25 | 495683.25 | 580683.25 | 495683.25 | 495683.25 | 495683.25 | 496038.975 | 496038.975 | 496038.975 | 496038.975 | 496038.975 | 496038.975 | 496038.975 | 496038.975 | 581038.975 | 496038.975
| Som van de contante opwekking | MWh |  |  |  | 6907.5 | 6907.5 | 6907.5 | 6907.5 | 6907.5 | 6907.5 | 6907.5 | 6907.5 | 6907.5 | 6907.5 | 6907.5 | 6907.5 | 6907.5 | 6907.5 | 6907.5 | 6512.25 | 6512.25 | 6512.25 | 6512.25 | 6512.25 | 6512.25 | 6512.25 | 6512.25 | 6512.25 | 6512.25
Indirecte kosten en baten |  |  | Type van waarde |  |  | 2020 | 2021 | 2022 | 2023 | 2024 | 2025 | 2026 | 2027 | 2028 | 2029 | 2030 | 2031 | 2032 | 2033 | 2034 | 2035 | 2036 | 2037 | 2038 | 2039 | 2040 | 2041 | 2042 | 2043 | 2044
Kosten | Kosten voor de aanpassingen van het net | € | Ref. |  |  | 0 | 0 | 0 | 0 | 0 | 0 | 0 | 0 | 0 | 0 | 0 | 0 | 0 | 0 | 0 | 0 | 0 | 0 | 0 | 0 | 0 | 0 | 0 | 0 | 0
Kosten | Profiel en onbalans | € | Ref. |  |  | 0 | 0 | 0 | 0 | 0 | 0 | 0 | 0 | 0 | 0 | 0 | 0 | 0 | 0 | 0 | 0 | 0 | 0 | 0 | 0 | 0 | 0 | 0 | 0 | 0
Kosten | Recyclen | € | Ref. |  |  | 0 | 0 | 0 | 0 | 0 | 0 | 0 | 0 | 0 | 0 | 0 | 0 | 0 | 0 | 0 | 0 | 0 | 0 | 0 | 0 | 0 | 0 | 0 | 0 | 0
Kosten | Opportuniteitskosten | € | Ref. |  |  | 0 | 0 | 0 | 0 | 0 | 0 | 0 | 0 | 0 | 0 | 0 | 0 | 0 | 0 | 0 | 0 | 0 | 0 | 0 | 0 | 0 | 0 | 0 | 0 | 0
Kosten | Vergunningsverlening | € | Ref. |  |  | 0 | 0 | 0 | 0 | 0 | 0 | 0 | 0 | 0 | 0 | 0 | 0 | 0 | 0 | 0 | 0 | 0 | 0 | 0 | 0 | 0 | 0 | 0 | 0 | 0
Kosten | Transport verliezen | € | Ref. |  |  | 0 | 0 | 0 | 0 | 0 | 0 | 0 | 0 | 0 | 0 | 0 | 0 | 0 | 0 | 0 | 0 | 0 | 0 | 0 | 0 | 0 | 0 | 0 | 0 | 0
Kosten | Subsidie | € | Ref. |  |  | 0 | 0 | 0 | 0 | 0 | 0 | 0 | 0 | 0 | 0 | 0 | 0 | 0 | 0 | 0 | 0 | 0 | 0 | 0 | 0 | 0 | 0 | 0 | 0 | 0
Kosten | NOx | € | Ref. |  |  | 0 | 0 | 0 | 0 | 0 | 0 | 0 | 0 | 0 | 0 | 0 | 0 | 0 | 0 | 0 | 0 | 0 | 0 | 0 | 0 | 0 | 0 | 0 | 0 | 0
Kosten | SO2 | € | Ref. |  |  | 0 | 0 | 0 | 0 | 0 | 0 | 0 | 0 | 0 | 0 | 0 | 0 | 0 | 0 | 0 | 0 | 0 | 0 | 0 | 0 | 0 | 0 | 0 | 0 | 0
Kosten | Fijnstof (PM10) | € | Ref. |  |  | 0 | 0 | 0 | 0 | 0 | 0 | 0 | 0 | 0 | 0 | 0 | 0 | 0 | 0 | 0 | 0 | 0 | 0 | 0 | 0 | 0 | 0 | 0 | 0 | 0
Kosten | CO2-uitstoot, elektriciteitssector | € | Ref. |  |  | 0 | 0 | 0 | 0 | 0 | 0 | 0 | 0 | 0 | 0 | 0 | 0 | 0 | 0 | 0 | 0 | 0 | 0 | 0 | 0 | 0 | 0 | 0 | 0 | 0
Baten | NOx | € | Ref. |  |  | 196056.9311 | 174510.2744 | 155331.5952 | 138260.6529 | 123065.8072 | 109540.875 | 97502.3328 | 86786.8264 | 77248.9542 | 68759.2941 | 61202.6477 | 54476.4767 | 48489.5119 | 43160.5146 | 38417.174 | 32238.4673 | 28695.4598 | 25541.8288 | 22734.7818 | 20236.2293 | 18012.2677 | 16032.7194 | 14270.7236 | 12702.3711 | 11306.3805
Baten | SO2 | € | Ref. |  |  | 77278.4372 | 68785.537 | 61226.0065 | 54497.2684 | 48508.0186 | 43176.9873 | 38431.8364 | 34208.1776 | 30448.6989 | 27102.3869 | 24123.8346 | 21472.6251 | 19112.7836 | 17012.2887 | 15142.6382 | 12707.2191 | 11310.6957 | 10067.6502 | 8961.2155 | 7976.3779 | 7099.774 | 6319.5088 | 5624.9948 | 5006.8079 | 4456.5597
Baten | Fijnstof (PM10) | € | Ref. |  |  | 10647.5697 | 9477.4018 | 8435.8353 | 7508.737 | 6683.5268 | 5949.0072 | 5295.2113 | 4713.2676 | 4195.2795 | 3734.2183 | 3323.8277 | 2958.539 | 2633.3956 | 2343.9854 | 2086.3814 | 1750.8247 | 1558.4091 | 1387.1399 | 1234.6933 | 1099.0005 | 978.2203 | 870.7139 | 775.0225 | 689.8475 | 614.0332
Baten | CO2-uitstoot, elektriciteitssector | € | Ref. |  |  | 53602.2 | 49406.4973 | 45539.2125 | 41974.6388 | 38689.0814 | 35660.7004 | 32869.3654 | 30296.5217 | 27925.0668 | 25739.2372 | 23724.503 | 21867.4717 | 20155.7993 | 18578.1077 | 17123.9096 | 14880.398 | 13715.6375 | 12642.0484 | 11652.4943 | 10740.3974 | 9899.6947 | 9124.7979 | 8410.5559 | 7752.2212 | 7145.4174
| Som van de netto contante baten | € |  |  |  | 330156.6142 | 289027.1679 | 253063.6315 | 221612.8385 | 194104.6468 | 170041.3404 | 148988.3897 | 130566.3937 | 114444.054 | 100332.0467 | 87977.6786 | 77160.2262 | 67686.8698 | 59389.1473 | 52119.86 | 43132.5187 | 37869.8198 | 33256.7965 | 29212.4561 | 25665.9846 | 22555.4592 | 19826.7247 | 17432.4121 | 15331.0822 | 13486.4779
| Som van de netto contante kosten | € |  |  |  | -330156.6142 | -289027.1679 | -253063.6315 | -221612.8385 | -194104.6468 | -170041.3404 | -148988.3897 | -130566.3937 | -114444.054 | -100332.0467 | -87977.6786 | -77160.2262 | -67686.8698 | -59389.1473 | -52119.86 | -43132.5187 | -37869.8198 | -33256.7965 | -29212.4561 | -25665.9846 | -22555.4592 | -19826.7247 | -17432.4121 | -15331.0822 | -13486.4779
Externe kosten en baten |  |  | Type van waarde |  |  | 2020 | 2021 | 2022 | 2023 | 2024 | 2025 | 2026 | 2027 | 2028 | 2029 | 2030 | 2031 | 2032 | 2033 | 2034 | 2035 | 2036 | 2037 | 2038 | 2039 | 2040 | 2041 | 2042 | 2043 | 2044
Kosten | Afname waarde omliggende woningen | € | Ref. |  |  | 0 | 0 | 0 | 0 | 0 | 0 | 0 | 0 | 0 | 0 | 0 | 0 | 0 | 0 | 0 | 0 | 0 | 0 | 0 | 0 | 0 | 0 | 0 | 0 | 0
Baten | Landgebruik (biodiversiteit, bodemfuncties) | € | Ref. |  |  | 0 | 0 | 0 | 0 | 0 | 0 | 0 | 0 | 0 | 0 | 0 | 0 | 0 | 0 | 0 | 0 | 0 | 0 | 0 | 0 | 0 | 0 | 0 | 0 | 0
Kosten | Andere Externe kosten | € | Ref. |  |  | 0 | 0 | 0 | 0 | 0 | 0 | 0 | 0 | 0 | 0 | 0 | 0 | 0 | 0 | 0 | 0 | 0 | 0 | 0 | 0 | 0 | 0 | 0 | 0 | 0
Baten | Andere Externe baten | € | Ref. |  |  | 0 | 0 | 0 | 0 | 0 | 0 | 0 | 0 | 0 | 0 | 0 | 0 | 0 | 0 | 0 | 0 | 0 | 0 | 0 | 0 | 0 | 0 | 0 | 0 | 0
Baten | Werkgelegenheid, installatie | € | Ref. |  |  | 203185.5956 | 0 | 0 | 0 | 0 | 0 | 0 | 0 | 0 | 0 | 0 | 0 | 0 | 0 | 0 | 0 | 0 | 0 | 0 | 0 | 0 | 0 | 0 | 0 | 0
Baten | Werkgelegenheid | € | Ref. |  |  | 10283.9335 | 10283.9335 | 10283.9335 | 10283.9335 | 10283.9335 | 10283.9335 | 10283.9335 | 10283.9335 | 10283.9335 | 10283.9335 | 10283.9335 | 10283.9335 | 10283.9335 | 10283.9335 | 10283.9335 | 10283.9335 | 10283.9335 | 10283.9335 | 10283.9335 | 10283.9335 | 10283.9335 | 10283.9335 | 10283.9335 | 10283.9335 | 10283.9335
Baten | CO2-uitstoot, maatschappelijk | € | Ref. |  |  | 448918.425 | 403558.1844 | 362756.4725 | 326057.0714 | 293049.2755 | 263363.363 | 236666.5162 | 212659.1477 | 191071.5911 | 171661.1212 | 154209.2694 | 136551.9185 | 120889.3934 | 106998.3533 | 94680.309 | 78966.1521 | 69838.5583 | 61748.5778 | 54579.5508 | 48227.8359 | 42601.3647 | 37618.3567 | 33206.1757 | 29300.3134 | 25843.4854
Baten | Kennisontwikkeling | € | Ref. |  |  | 0 | 0 | 0 | 0 | 0 | 0 | 0 | 0 | 0 | 0 | 0 | 0 | 0 | 0 | 0 | 0 | 0 | 0 | 0 | 0 | 0 | 0 | 0 | 0 | 0
| Som van de netto contante baten | € |  |  |  | 647812.18 | 395829.406 | 348952.1875 | 307699.3301 | 271395.9586 | 239448.0264 | 211332.6528 | 186589.6137 | 164813.8483 | 145648.8598 | 128780.9052 | 112427.4363 | 98225.0858 | 85890.6703 | 75178.1485 | 62516.6322 | 54888.0831 | 48260.1709 | 42500.8149 | 37495.3056 | 33144.0296 | 29360.4908 | 26069.5908 | 23206.1335 | 20713.5252
| Som van de netto contante kosten | € |  |  |  | -647812.18 | -395829.406 | -348952.1875 | -307699.3301 | -271395.9586 | -239448.0264 | -211332.6528 | -186589.6137 | -164813.8483 | -145648.8598 | -128780.9052 | -112427.4363 | -98225.0858 | -85890.6703 | -75178.1485 | -62516.6322 | -54888.0831 | -48260.1709 | -42500.8149 | -37495.3056 | -33144.0296 | -29360.4908 | -26069.5908 | -23206.1335 | -20713.5252
Zon op dak, huishoudens, 2030
Vollasturen | [5 empty] | 920.55 | 920.55 | 920.55 | 920.55 | 920.55 | 920.55 | 920.55 | 920.55 | 920.55 | 920.55 | 920.55 | 920.55 | 920.55 | 920.55 | 920.55 | 868.3 | 868.3 | 868.3 | 868.3 | 868.3 | 868.3 | 868.3 | 868.3 | 868.3 | 868.3 | 868.3 | 868.3 | 868.3 | 868.3 | 868.3
Aannames |  |  | Levensduur check
Levensduur | jaren | 30
Business case |  |  | Type van waarde |  |  | 2030 | 2031 | 2032 | 2033 | 2034 | 2035 | 2036 | 2037 | 2038 | 2039 | 2040 | 2041 | 2042 | 2043 | 2044 | 2045 | 2046 | 2047 | 2048 | 2049 | 2050 | 2051 | 2052 | 2053 | 2054 | 2055 | 2056 | 2057 | 2058 | 2059
Kosten | Kosten installatie | € | Ref. |  |  | 185750 | 185750 | 185750 | 185750 | 185750 | 185750 | 185750 | 185750 | 185750 | 185750 | 185750 | 185750 | 185750 | 185750 | 185750 | 185750 | 185750 | 185750 | 185750 | 185750 | 185750 | 185750 | 185750 | 185750 | 185750 | 185750 | 185750 | 185750 | 185750 | 185750
Kosten | Operationele kosten installatie | € | Ref. |  |  | 93663.4126 | 93663.4126 | 93663.4126 | 93663.4126 | 93663.4126 | 93663.4126 | 93663.4126 | 93663.4126 | 93663.4126 | 93663.4126 | 93663.4126 | 93663.4126 | 93663.4126 | 93663.4126 | 93663.4126 | 93663.4126 | 93663.4126 | 93663.4126 | 93663.4126 | 93663.4126 | 93663.4126 | 93663.4126 | 93663.4126 | 93663.4126 | 93663.4126 | 93663.4126 | 93663.4126 | 93663.4126 | 93663.4126 | 93663.4126
Kosten | Operationele kosten, variabel | € | Ref. |  |  | 13117.8375 | 13117.8375 | 13117.8375 | 13117.8375 | 13117.8375 | 13117.8375 | 13117.8375 | 13117.8375 | 13117.8375 | 13117.8375 | 13117.8375 | 13117.8375 | 13117.8375 | 13117.8375 | 13117.8375 | 12373.275 | 12373.275 | 12373.275 | 12373.275 | 12373.275 | 12373.275 | 12373.275 | 12373.275 | 12373.275 | 12373.275 | 12373.275 | 12373.275 | 12373.275 | 12373.275 | 12373.275
Kosten | Operationele kosten installatie, elke 12 jaar | € | Ref. |  |  | 0 | 0 | 0 | 0 | 0 | 0 | 0 | 0 | 0 | 0 | 0 | 72250 | 0 | 0 | 0 | 0 | 0 | 0 | 0 | 0 | 0 | 0 | 0 | 72250 | 0 | 0 | 0 | 0 | 0 | 0
Kosten | Kosten huur van dak | € | Ref. |  |  | 0 | 0 | 0 | 0 | 0 | 0 | 0 | 0 | 0 | 0 | 0 | 0 | 0 | 0 | 0 | 0 | 0 | 0 | 0 | 0 | 0 | 0 | 0 | 0 | 0 | 0 | 0 | 0 | 0 | 0
Kosten | Aanpassingskosten ondergrond | € | Ref. |  |  | 0 | 0 | 0 | 0 | 0 | 0 | 0 | 0 | 0 | 0 | 0 | 0 | 0 | 0 | 0 | 0 | 0 | 0 | 0 | 0 | 0 | 0 | 0 | 0 | 0 | 0 | 0 | 0 | 0 | 0
Kosten | Aansluitingskosten | € | Ref. |  |  | 0 | 0 | 0 | 0 | 0 | 0 | 0 | 0 | 0 | 0 | 0 | 0 | 0 | 0 | 0 | 0 | 0 | 0 | 0 | 0 | 0 | 0 | 0 | 0 | 0 | 0 | 0 | 0 | 0 | 0
Kosten | Financieringskosten | € | Ref. |  |  | 0 | 0 | 0 | 0 | 0 | 0 | 0 | 0 | 0 | 0 | 0 | 0 | 0 | 0 | 0 | 0 | 0 | 0 | 0 | 0 | 0 | 0 | 0 | 0 | 0 | 0 | 0 | 0 | 0 | 0
Kosten | Belasting | € | Ref. |  |  | 0 | 0 | 0 | 0 | 0 | 0 | 0 | 0 | 0 | 0 | 0 | 0 | 0 | 0 | 0 | 0 | 0 | 0 | 0 | 0 | 0 | 0 | 0 | 0 | 0 | 0 | 0 | 0 | 0 | 0
Baten | Opwek elektriciteit | € | Ref. |  |  | 274784.175 | 274784.175 | 274784.175 | 274784.175 | 274784.175 | 274784.175 | 274784.175 | 274784.175 | 274784.175 | 274784.175 | 274784.175 | 274784.175 | 274784.175 | 274784.175 | 274784.175 | 259187.55 | 259187.55 | 259187.55 | 259187.55 | 259187.55 | 259187.55 | 259187.55 | 259187.55 | 259187.55 | 259187.55 | 259187.55 | 259187.55 | 259187.55 | 259187.55 | 259187.55
Baten | Subsidie | € | Ref. |  |  | 0 | 0 | 0 | 0 | 0 | 0 | 0 | 0 | 0 | 0 | 0 | 0 | 0 | 0 | 0 | 0 | 0 | 0 | 0 | 0 | 0 | 0 | 0 | 0 | 0 | 0 | 0 | 0 | 0 | 0
Baten | Garantie's van Oorsprong | € | Ref. |  |  | 16569.9 | 16569.9 | 16569.9 | 16569.9 | 16569.9 | 16569.9 | 16569.9 | 16569.9 | 16569.9 | 16569.9 | 16569.9 | 16569.9 | 16569.9 | 16569.9 | 16569.9 | 15629.4 | 15629.4 | 15629.4 | 15629.4 | 15629.4 | 15629.4 | 15629.4 | 15629.4 | 15629.4 | 15629.4 | 15629.4 | 15629.4 | 15629.4 | 15629.4 | 15629.4
Productie | Opwek elektriciteit | MWh | Ref. |  |  | 6904.125 | 6904.125 | 6904.125 | 6904.125 | 6904.125 | 6904.125 | 6904.125 | 6904.125 | 6904.125 | 6904.125 | 6904.125 | 6904.125 | 6904.125 | 6904.125 | 6904.125 | 6512.25 | 6512.25 | 6512.25 | 6512.25 | 6512.25 | 6512.25 | 6512.25 | 6512.25 | 6512.25 | 6512.25 | 6512.25 | 6512.25 | 6512.25 | 6512.25 | 6512.25
| Som van de netto contante baten | € |  |  |  | -1177.1751 | -1177.1751 | -1177.1751 | -1177.1751 | -1177.1751 | -1177.1751 | -1177.1751 | -1177.1751 | -1177.1751 | -1177.1751 | -1177.1751 | -73427.1751 | -1177.1751 | -1177.1751 | -1177.1751 | -16969.7376 | -16969.7376 | -16969.7376 | -16969.7376 | -16969.7376 | -16969.7376 | -16969.7376 | -16969.7376 | -89219.7376 | -16969.7376 | -16969.7376 | -16969.7376 | -16969.7376 | -16969.7376 | -16969.7376
| Som van de netto contante kosten | € |  |  |  | 275961.3501 | 275961.3501 | 275961.3501 | 275961.3501 | 275961.3501 | 275961.3501 | 275961.3501 | 275961.3501 | 275961.3501 | 275961.3501 | 275961.3501 | 348211.3501 | 275961.3501 | 275961.3501 | 275961.3501 | 276157.2876 | 276157.2876 | 276157.2876 | 276157.2876 | 276157.2876 | 276157.2876 | 276157.2876 | 276157.2876 | 348407.2876 | 276157.2876 | 276157.2876 | 276157.2876 | 276157.2876 | 276157.2876 | 276157.2876
| Som van de contante opwekking | MWh |  |  |  | 6904.125 | 6904.125 | 6904.125 | 6904.125 | 6904.125 | 6904.125 | 6904.125 | 6904.125 | 6904.125 | 6904.125 | 6904.125 | 6904.125 | 6904.125 | 6904.125 | 6904.125 | 6512.25 | 6512.25 | 6512.25 | 6512.25 | 6512.25 | 6512.25 | 6512.25 | 6512.25 | 6512.25 | 6512.25 | 6512.25 | 6512.25 | 6512.25 | 6512.25 | 6512.25
Indirecte kosten en baten |  |  | Type van waarde |  |  | 2030 | 2031 | 2032 | 2033 | 2034 | 2035 | 2036 | 2037 | 2038 | 2039 | 2040 | 2041 | 2042 | 2043 | 2044 | 2045 | 2046 | 2047 | 2048 | 2049 | 2050 | 2051 | 2052 | 2053 | 2054 | 2055 | 2056 | 2057 | 2058 | 2059
Kosten | Kosten voor de aanpassingen van het net | € | Ref. |  |  | 0 | 0 | 0 | 0 | 0 | 0 | 0 | 0 | 0 | 0 | 0 | 0 | 0 | 0 | 0 | 0 | 0 | 0 | 0 | 0 | 0 | 0 | 0 | 0 | 0 | 0 | 0 | 0 | 0 | 0
Kosten | Profiel en onbalans | € | Ref. |  |  | 0 | 0 | 0 | 0 | 0 | 0 | 0 | 0 | 0 | 0 | 0 | 0 | 0 | 0 | 0 | 0 | 0 | 0 | 0 | 0 | 0 | 0 | 0 | 0 | 0 | 0 | 0 | 0 | 0 | 0
Kosten | Recyclen | € | Ref. |  |  | 0 | 0 | 0 | 0 | 0 | 0 | 0 | 0 | 0 | 0 | 0 | 0 | 0 | 0 | 0 | 0 | 0 | 0 | 0 | 0 | 0 | 0 | 0 | 0 | 0 | 0 | 0 | 0 | 0 | 0
Kosten | Opportuniteitskosten | € | Ref. |  |  | 0 | 0 | 0 | 0 | 0 | 0 | 0 | 0 | 0 | 0 | 0 | 0 | 0 | 0 | 0 | 0 | 0 | 0 | 0 | 0 | 0 | 0 | 0 | 0 | 0 | 0 | 0 | 0 | 0 | 0
Kosten | Vergunningsverlening | € | Ref. |  |  | 0 | 0 | 0 | 0 | 0 | 0 | 0 | 0 | 0 | 0 | 0 | 0 | 0 | 0 | 0 | 0 | 0 | 0 | 0 | 0 | 0 | 0 | 0 | 0 | 0 | 0 | 0 | 0 | 0 | 0
Kosten | Transport verliezen | € | Ref. |  |  | 0 | 0 | 0 | 0 | 0 | 0 | 0 | 0 | 0 | 0 | 0 | 0 | 0 | 0 | 0 | 0 | 0 | 0 | 0 | 0 | 0 | 0 | 0 | 0 | 0 | 0 | 0 | 0 | 0 | 0
Kosten | Subsidie | € | Ref. |  |  | 0 | 0 | 0 | 0 | 0 | 0 | 0 | 0 | 0 | 0 | 0 | 0 | 0 | 0 | 0 | 0 | 0 | 0 | 0 | 0 | 0 | 0 | 0 | 0 | 0 | 0 | 0 | 0 | 0 | 0
Kosten | NOx | € | Ref. |  |  | 0 | 0 | 0 | 0 | 0 | 0 | 0 | 0 | 0 | 0 | 0 | 0 | 0 | 0 | 0 | 0 | 0 | 0 | 0 | 0 | 0 | 0 | 0 | 0 | 0 | 0 | 0 | 0 | 0 | 0
Kosten | SO2 | € | Ref. |  |  | 0 | 0 | 0 | 0 | 0 | 0 | 0 | 0 | 0 | 0 | 0 | 0 | 0 | 0 | 0 | 0 | 0 | 0 | 0 | 0 | 0 | 0 | 0 | 0 | 0 | 0 | 0 | 0 | 0 | 0
Kosten | Fijnstof (PM10) | € | Ref. |  |  | 0 | 0 | 0 | 0 | 0 | 0 | 0 | 0 | 0 | 0 | 0 | 0 | 0 | 0 | 0 | 0 | 0 | 0 | 0 | 0 | 0 | 0 | 0 | 0 | 0 | 0 | 0 | 0 | 0 | 0
Kosten | CO2-uitstoot, elektriciteitssector | € | Ref. |  |  | 0 | 0 | 0 | 0 | 0 | 0 | 0 | 0 | 0 | 0 | 0 | 0 | 0 | 0 | 0 | 0 | 0 | 0 | 0 | 0 | 0 | 0 | 0 | 0 | 0 | 0 | 0 | 0 | 0 | 0
Baten | NOx | € | Ref. |  |  | 61172.7441 | 54449.8596 | 48465.82 | 43139.4264 | 38398.4034 | 34178.4189 | 30422.2106 | 27078.8097 | 24102.8485 | 21453.9455 | 19096.1569 | 16997.4892 | 15129.4651 | 13466.7369 | 11986.7425 | 10063.8093 | 8957.7966 | 7973.3348 | 7097.0653 | 6317.0978 | 5622.8488 | 4835.6499 | 4158.6589 | 3576.4467 | 3075.7442 | 2645.14 | 2274.8204 | 1956.3455 | 1682.4572 | 1446.9131
Baten | SO2 | € | Ref. |  |  | 24112.0477 | 21462.1336 | 19103.4451 | 17003.9765 | 15135.2395 | 13471.8767 | 11991.3174 | 10673.4716 | 9500.4571 | 8456.3569 | 7527.0033 | 6699.7856 | 5963.4792 | 5308.0928 | 4724.7334 | 3966.7838 | 3530.8342 | 3142.7956 | 2797.4023 | 2489.9678 | 2216.3203 | 2656.2021 | 2284.3338 | 1964.5271 | 1689.4933 | 1452.9642 | 1249.5492 | 1074.6123 | 924.1666 | 794.7833
Baten | Fijnstof (PM10) | € | Ref. |  |  | 3322.2037 | 2957.0935 | 2632.1089 | 2342.8401 | 2085.362 | 1856.1807 | 1652.1865 | 1470.6112 | 1308.991 | 1165.1329 | 1037.0848 | 923.1092 | 821.6595 | 731.3591 | 650.9827 | 546.551 | 486.485 | 433.0203 | 385.4314 | 343.0725 | 305.3688 | 204.3232 | 175.718 | 151.1175 | 129.961 | 111.7665 | 96.1192 | 82.6625 | 71.0897 | 61.1372
Baten | CO2-uitstoot, elektriciteitssector | € | Ref. |  |  | 23712.9112 | 21856.7873 | 20145.9512 | 18569.0304 | 17115.5429 | 15775.8268 | 14540.9767 | 13402.7844 | 12353.6838 | 11386.7014 | 10495.4094 | 9673.8831 | 8916.6616 | 8218.7115 | 7575.3933 | 6586.1112 | 6070.5845 | 5595.4106 | 5157.4308 | 4753.7338 | 0 | 0 | 0 | 0 | 0 | 0 | 0 | 0 | 0 | 0
| Som van de netto contante baten | € |  |  |  | 109848.3195 | 96341.7234 | 84513.3563 | 74152.8775 | 65076.4958 | 57123.5997 | 50153.8165 | 44044.447 | 38688.2264 | 33991.3706 | 29871.8708 | 26258.0049 | 23087.0388 | 20304.0914 | 17861.1449 | 14824.1364 | 13047.2975 | 11486.4724 | 10115.0763 | 8909.8301 | 5104.3071 | 4717.1749 | 3967.5016 | 3336.9696 | 2806.6444 | 2360.6006 | 1985.4441 | 1669.9089 | 1404.52 | 1181.3078
| Som van de netto contante kosten | € |  |  |  | -109848.3195 | -96341.7234 | -84513.3563 | -74152.8775 | -65076.4958 | -57123.5997 | -50153.8165 | -44044.447 | -38688.2264 | -33991.3706 | -29871.8708 | -26258.0049 | -23087.0388 | -20304.0914 | -17861.1449 | -14824.1364 | -13047.2975 | -11486.4724 | -10115.0763 | -8909.8301 | -5104.3071 | -4717.1749 | -3967.5016 | -3336.9696 | -2806.6444 | -2360.6006 | -1985.4441 | -1669.9089 | -1404.52 | -1181.3078
Externe kosten en baten |  |  | Type van waarde |  |  | 2030 | 2031 | 2032 | 2033 | 2034 | 2035 | 2036 | 2037 | 2038 | 2039 | 2040 | 2041 | 2042 | 2043 | 2044 | 2045 | 2046 | 2047 | 2048 | 2049 | 2050 | 2051 | 2052 | 2053 | 2054 | 2055 | 2056 | 2057 | 2058 | 2059
Kosten | Afname waarde omliggende woningen | € | Ref. |  |  | 0 | 0 | 0 | 0 | 0 | 0 | 0 | 0 | 0 | 0 | 0 | 0 | 0 | 0 | 0 | 0 | 0 | 0 | 0 | 0 | 0 | 0 | 0 | 0 | 0 | 0 | 0 | 0 | 0 | 0
Baten | Landgebruik (biodiversiteit, bodemfuncties) | € | Ref. |  |  | 0 | 0 | 0 | 0 | 0 | 0 | 0 | 0 | 0 | 0 | 0 | 0 | 0 | 0 | 0 | 0 | 0 | 0 | 0 | 0 | 0 | 0 | 0 | 0 | 0 | 0 | 0 | 0 | 0 | 0
Kosten | Andere Externe kosten | € | Ref. |  |  | 0 | 0 | 0 | 0 | 0 | 0 | 0 | 0 | 0 | 0 | 0 | 0 | 0 | 0 | 0 | 0 | 0 | 0 | 0 | 0 | 0 | 0 | 0 | 0 | 0 | 0 | 0 | 0 | 0 | 0
Baten | Andere Externe baten | € | Ref. |  |  | 0 | 0 | 0 | 0 | 0 | 0 | 0 | 0 | 0 | 0 | 0 | 0 | 0 | 0 | 0 | 0 | 0 | 0 | 0 | 0 | 0 | 0 | 0 | 0 | 0 | 0 | 0 | 0 | 0 | 0
Baten | Werkgelegenheid, installatie | € | Ref. |  |  | 203185.5956 | 0 | 0 | 0 | 0 | 0 | 0 | 0 | 0 | 0 | 0 | 0 | 0 | 0 | 0 | 0 | 0 | 0 | 0 | 0 | 0 | 0 | 0 | 0 | 0 | 0 | 0 | 0 | 0 | 0
Baten | Werkgelegenheid | € | Ref. |  |  | 10283.9335 | 10283.9335 | 10283.9335 | 10283.9335 | 10283.9335 | 10283.9335 | 10283.9335 | 10283.9335 | 10283.9335 | 10283.9335 | 10283.9335 | 10283.9335 | 10283.9335 | 10283.9335 | 10283.9335 | 10283.9335 | 10283.9335 | 10283.9335 | 10283.9335 | 10283.9335 | 10283.9335 | 10283.9335 | 10283.9335 | 10283.9335 | 10283.9335 | 10283.9335 | 10283.9335 | 10283.9335 | 10283.9335 | 10283.9335
Baten | CO2-uitstoot, maatschappelijk | € | Ref. |  |  | 154133.9228 | 136485.1993 | 120830.3269 | 106946.074 | 94634.0482 | 83717.9446 | 74041.0973 | 65464.3018 | 57863.8782 | 51129.9486 | 45164.9042 | 39882.0434 | 35204.3591 | 31063.4613 | 27398.6185 | 22784.8273 | 20079.1795 | 17686.4522 | 15571.0597 | 13701.4182 | 0 | 0 | 0 | 0 | 0 | 0 | 0 | 0 | 0 | 0
Baten | Kennisontwikkeling | € | Ref. |  |  | 0 | 0 | 0 | 0 | 0 | 0 | 0 | 0 | 0 | 0 | 0 | 0 | 0 | 0 | 0 | 0 | 0 | 0 | 0 | 0 | 0 | 0 | 0 | 0 | 0 | 0 | 0 | 0 | 0 | 0
| Som van de netto contante baten | € |  |  |  | 359514.3784 | 140380.9235 | 122647.8613 | 107247.0922 | 93871.4106 | 82253.925 | 72162.786 | 63396.6028 | 55780.4566 | 49162.4349 | 43410.6175 | 38410.4569 | 34062.5 | 30280.4077 | 26989.2339 | 23163.5358 | 20800.315 | 18739.5326 | 16941.0924 | 15370.2085 | 6445.0993 | 6303.2756 | 6164.5727 | 6028.9219 | 5896.2562 | 5766.5097 | 5639.6183 | 5515.5191 | 5394.1507 | 5275.453
| Som van de netto contante kosten | € |  |  |  | -359514.3784 | -140380.9235 | -122647.8613 | -107247.0922 | -93871.4106 | -82253.925 | -72162.786 | -63396.6028 | -55780.4566 | -49162.4349 | -43410.6175 | -38410.4569 | -34062.5 | -30280.4077 | -26989.2339 | -23163.5358 | -20800.315 | -18739.5326 | -16941.0924 | -15370.2085 | -6445.0993 | -6303.2756 | -6164.5727 | -6028.9219 | -5896.2562 | -5766.5097 | -5639.6183 | -5515.5191 | -5394.1507 | -5275.453
Zon op dak, huishoudens, 2050
Vollasturen | [5 empty] | 920.55 | 920.55 | 920.55 | 920.55 | 920.55 | 920.55 | 920.55 | 920.55 | 920.55 | 920.55 | 920.55 | 920.55 | 920.55 | 920.55 | 920.55 | 868.3 | 868.3 | 868.3 | 868.3 | 868.3 | 868.3 | 868.3 | 868.3 | 868.3 | 868.3 | 868.3 | 868.3 | 868.3 | 868.3 | 868.3 | 868.3 | 868.3 | 868.3 | 868.3 | 868.3
Aannames |  |  | Levensduur check
Levensduur | jaren | 35
Business case |  |  | Type van waarde |  |  | 2050 | 2051 | 2052 | 2053 | 2054 | 2055 | 2056 | 2057 | 2058 | 2059 | 2060 | 2061 | 2062 | 2063 | 2064 | 2065 | 2066 | 2067 | 2068 | 2069 | 2070 | 2071 | 2072 | 2073 | 2074 | 2075 | 2076 | 2077 | 2078 | 2079 | 2080 | 2081 | 2082 | 2083 | 2084
Kosten | Kosten installatie | € | Ref. |  |  | 95956.4885 | 95956.4885 | 95956.4885 | 95956.4885 | 95956.4885 | 95956.4885 | 95956.4885 | 95956.4885 | 95956.4885 | 95956.4885 | 95956.4885 | 95956.4885 | 95956.4885 | 95956.4885 | 95956.4885 | 95956.4885 | 95956.4885 | 95956.4885 | 95956.4885 | 95956.4885 | 95956.4885 | 95956.4885 | 95956.4885 | 95956.4885 | 95956.4885 | 95956.4885 | 95956.4885 | 95956.4885 | 95956.4885 | 95956.4885 | 95956.4885 | 95956.4885 | 95956.4885 | 95956.4885 | 95956.4885
Kosten | Operationele kosten installatie | € | Ref. |  |  | 56449.7848 | 56449.7848 | 56449.7848 | 56449.7848 | 56449.7848 | 56449.7848 | 56449.7848 | 56449.7848 | 56449.7848 | 56449.7848 | 56449.7848 | 56449.7848 | 56449.7848 | 56449.7848 | 56449.7848 | 56449.7848 | 56449.7848 | 56449.7848 | 56449.7848 | 56449.7848 | 56449.7848 | 56449.7848 | 56449.7848 | 56449.7848 | 56449.7848 | 56449.7848 | 56449.7848 | 56449.7848 | 56449.7848 | 56449.7848 | 56449.7848 | 56449.7848 | 56449.7848 | 56449.7848 | 56449.7848
Kosten | Operationele kosten, variabel | € | Ref. |  |  | 13117.8375 | 13117.8375 | 13117.8375 | 13117.8375 | 13117.8375 | 13117.8375 | 13117.8375 | 13117.8375 | 13117.8375 | 13117.8375 | 13117.8375 | 13117.8375 | 13117.8375 | 13117.8375 | 13117.8375 | 12373.275 | 12373.275 | 12373.275 | 12373.275 | 12373.275 | 12373.275 | 12373.275 | 12373.275 | 12373.275 | 12373.275 | 12373.275 | 12373.275 | 12373.275 | 12373.275 | 12373.275 | 12373.275 | 12373.275 | 12373.275 | 12373.275 | 12373.275
Kosten | Operationele kosten installatie, elke 12 jaar | € | Ref. |  |  | 0 | 0 | 0 | 0 | 0 | 0 | 0 | 0 | 0 | 0 | 0 | 51000 | 0 | 0 | 0 | 0 | 0 | 0 | 0 | 0 | 0 | 0 | 0 | 51000 | 0 | 0 | 0 | 0 | 0 | 0 | 0 | 0 | 0 | 0 | 0
Kosten | Kosten huur van dak | € | Ref. |  |  | 0 | 0 | 0 | 0 | 0 | 0 | 0 | 0 | 0 | 0 | 0 | 0 | 0 | 0 | 0 | 0 | 0 | 0 | 0 | 0 | 0 | 0 | 0 | 0 | 0 | 0 | 0 | 0 | 0 | 0 | 0 | 0 | 0 | 0 | 0
Kosten | Aanpassingskosten ondergrond | € | Ref. |  |  | 0 | 0 | 0 | 0 | 0 | 0 | 0 | 0 | 0 | 0 | 0 | 0 | 0 | 0 | 0 | 0 | 0 | 0 | 0 | 0 | 0 | 0 | 0 | 0 | 0 | 0 | 0 | 0 | 0 | 0 | 0 | 0 | 0 | 0 | 0
Kosten | Aansluitingskosten | € | Ref. |  |  | 0 | 0 | 0 | 0 | 0 | 0 | 0 | 0 | 0 | 0 | 0 | 0 | 0 | 0 | 0 | 0 | 0 | 0 | 0 | 0 | 0 | 0 | 0 | 0 | 0 | 0 | 0 | 0 | 0 | 0 | 0 | 0 | 0 | 0 | 0
Kosten | Financieringskosten | € | Ref. |  |  | 0 | 0 | 0 | 0 | 0 | 0 | 0 | 0 | 0 | 0 | 0 | 0 | 0 | 0 | 0 | 0 | 0 | 0 | 0 | 0 | 0 | 0 | 0 | 0 | 0 | 0 | 0 | 0 | 0 | 0 | 0 | 0 | 0 | 0 | 0
Kosten | Belasting | € | Ref. |  |  | 0 | 0 | 0 | 0 | 0 | 0 | 0 | 0 | 0 | 0 | 0 | 0 | 0 | 0 | 0 | 0 | 0 | 0 | 0 | 0 | 0 | 0 | 0 | 0 | 0 | 0 | 0 | 0 | 0 | 0 | 0 | 0 | 0 | 0 | 0
Baten | Opwek elektriciteit | € | Ref. |  |  | 274784.175 | 274784.175 | 274784.175 | 274784.175 | 274784.175 | 274784.175 | 274784.175 | 274784.175 | 274784.175 | 274784.175 | 274784.175 | 274784.175 | 274784.175 | 274784.175 | 274784.175 | 259187.55 | 259187.55 | 259187.55 | 259187.55 | 259187.55 | 259187.55 | 259187.55 | 259187.55 | 259187.55 | 259187.55 | 259187.55 | 259187.55 | 259187.55 | 259187.55 | 259187.55 | 259187.55 | 259187.55 | 259187.55 | 259187.55 | 259187.55
Baten | Subsidie | € | Ref. |  |  | 0 | 0 | 0 | 0 | 0 | 0 | 0 | 0 | 0 | 0 | 0 | 0 | 0 | 0 | 0 | 0 | 0 | 0 | 0 | 0 | 0 | 0 | 0 | 0 | 0 | 0 | 0 | 0 | 0 | 0 | 0 | 0 | 0 | 0 | 0
Baten | Garantie's van Oorsprong | € | Ref. |  |  | 0 | 0 | 0 | 0 | 0 | 0 | 0 | 0 | 0 | 0 | 0 | 0 | 0 | 0 | 0 | 0 | 0 | 0 | 0 | 0 | 0 | 0 | 0 | 0 | 0 | 0 | 0 | 0 | 0 | 0 | 0 | 0 | 0 | 0 | 0
Productie | Opwek elektriciteit | MWh | Ref. |  |  | 6904.125 | 6904.125 | 6904.125 | 6904.125 | 6904.125 | 6904.125 | 6904.125 | 6904.125 | 6904.125 | 6904.125 | 6904.125 | 6904.125 | 6904.125 | 6904.125 | 6904.125 | 6512.25 | 6512.25 | 6512.25 | 6512.25 | 6512.25 | 6512.25 | 6512.25 | 6512.25 | 6512.25 | 6512.25 | 6512.25 | 6512.25 | 6512.25 | 6512.25 | 6512.25 | 6512.25 | 6512.25 | 6512.25 | 6512.25 | 6512.25
| Som van de netto contante baten | € |  |  |  | 109260.0641 | 109260.0641 | 109260.0641 | 109260.0641 | 109260.0641 | 109260.0641 | 109260.0641 | 109260.0641 | 109260.0641 | 109260.0641 | 109260.0641 | 58260.0641 | 109260.0641 | 109260.0641 | 109260.0641 | 94408.0016 | 94408.0016 | 94408.0016 | 94408.0016 | 94408.0016 | 94408.0016 | 94408.0016 | 94408.0016 | 43408.0016 | 94408.0016 | 94408.0016 | 94408.0016 | 94408.0016 | 94408.0016 | 94408.0016 | 94408.0016 | 94408.0016 | 94408.0016 | 94408.0016 | 94408.0016
| Som van de netto contante kosten | € |  |  |  | 165524.1109 | 165524.1109 | 165524.1109 | 165524.1109 | 165524.1109 | 165524.1109 | 165524.1109 | 165524.1109 | 165524.1109 | 165524.1109 | 165524.1109 | 216524.1109 | 165524.1109 | 165524.1109 | 165524.1109 | 164779.5484 | 164779.5484 | 164779.5484 | 164779.5484 | 164779.5484 | 164779.5484 | 164779.5484 | 164779.5484 | 215779.5484 | 164779.5484 | 164779.5484 | 164779.5484 | 164779.5484 | 164779.5484 | 164779.5484 | 164779.5484 | 164779.5484 | 164779.5484 | 164779.5484 | 164779.5484
| Som van de contante opwekking | MWh |  |  |  | 6904.125 | 6904.125 | 6904.125 | 6904.125 | 6904.125 | 6904.125 | 6904.125 | 6904.125 | 6904.125 | 6904.125 | 6904.125 | 6904.125 | 6904.125 | 6904.125 | 6904.125 | 6512.25 | 6512.25 | 6512.25 | 6512.25 | 6512.25 | 6512.25 | 6512.25 | 6512.25 | 6512.25 | 6512.25 | 6512.25 | 6512.25 | 6512.25 | 6512.25 | 6512.25 | 6512.25 | 6512.25 | 6512.25 | 6512.25 | 6512.25
Indirecte kosten en baten |  |  | Type van waarde |  |  | 2050 | 2051 | 2052 | 2053 | 2054 | 2055 | 2056 | 2057 | 2058 | 2059 | 2060 | 2061 | 2062 | 2063 | 2064 | 2065 | 2066 | 2067 | 2068 | 2069 | 2070 | 2071 | 2072 | 2073 | 2074 | 2075 | 2076 | 2077 | 2078 | 2079 | 2080 | 2081 | 2082 | 2083 | 2084
Kosten | Kosten voor de aanpassingen van het net | € | Ref. |  |  | 0 | 0 | 0 | 0 | 0 | 0 | 0 | 0 | 0 | 0 | 0 | 0 | 0 | 0 | 0 | 0 | 0 | 0 | 0 | 0 | 0 | 0 | 0 | 0 | 0 | 0 | 0 | 0 | 0 | 0 | 0 | 0 | 0 | 0 | 0
Kosten | Profiel en onbalans | € | Ref. |  |  | 0 | 0 | 0 | 0 | 0 | 0 | 0 | 0 | 0 | 0 | 0 | 0 | 0 | 0 | 0 | 0 | 0 | 0 | 0 | 0 | 0 | 0 | 0 | 0 | 0 | 0 | 0 | 0 | 0 | 0 | 0 | 0 | 0 | 0 | 0
Kosten | Recyclen | € | Ref. |  |  | 0 | 0 | 0 | 0 | 0 | 0 | 0 | 0 | 0 | 0 | 0 | 0 | 0 | 0 | 0 | 0 | 0 | 0 | 0 | 0 | 0 | 0 | 0 | 0 | 0 | 0 | 0 | 0 | 0 | 0 | 0 | 0 | 0 | 0 | 0
Kosten | Opportuniteitskosten | € | Ref. |  |  | 0 | 0 | 0 | 0 | 0 | 0 | 0 | 0 | 0 | 0 | 0 | 0 | 0 | 0 | 0 | 0 | 0 | 0 | 0 | 0 | 0 | 0 | 0 | 0 | 0 | 0 | 0 | 0 | 0 | 0 | 0 | 0 | 0 | 0 | 0
Kosten | Vergunningsverlening | € | Ref. |  |  | 0 | 0 | 0 | 0 | 0 | 0 | 0 | 0 | 0 | 0 | 0 | 0 | 0 | 0 | 0 | 0 | 0 | 0 | 0 | 0 | 0 | 0 | 0 | 0 | 0 | 0 | 0 | 0 | 0 | 0 | 0 | 0 | 0 | 0 | 0
Kosten | Transport verliezen | € | Ref. |  |  | 0 | 0 | 0 | 0 | 0 | 0 | 0 | 0 | 0 | 0 | 0 | 0 | 0 | 0 | 0 | 0 | 0 | 0 | 0 | 0 | 0 | 0 | 0 | 0 | 0 | 0 | 0 | 0 | 0 | 0 | 0 | 0 | 0 | 0 | 0
Kosten | Subsidie | € | Ref. |  |  | 0 | 0 | 0 | 0 | 0 | 0 | 0 | 0 | 0 | 0 | 0 | 0 | 0 | 0 | 0 | 0 | 0 | 0 | 0 | 0 | 0 | 0 | 0 | 0 | 0 | 0 | 0 | 0 | 0 | 0 | 0 | 0 | 0 | 0 | 0
Kosten | NOx | € | Ref. |  |  | 0 | 0 | 0 | 0 | 0 | 0 | 0 | 0 | 0 | 0 | 0 | 0 | 0 | 0 | 0 | 0 | 0 | 0 | 0 | 0 | 0 | 0 | 0 | 0 | 0 | 0 | 0 | 0 | 0 | 0 | 0 | 0 | 0 | 0 | 0
Kosten | SO2 | € | Ref. |  |  | 0 | 0 | 0 | 0 | 0 | 0 | 0 | 0 | 0 | 0 | 0 | 0 | 0 | 0 | 0 | 0 | 0 | 0 | 0 | 0 | 0 | 0 | 0 | 0 | 0 | 0 | 0 | 0 | 0 | 0 | 0 | 0 | 0 | 0 | 0
Kosten | Fijnstof (PM10) | € | Ref. |  |  | 0 | 0 | 0 | 0 | 0 | 0 | 0 | 0 | 0 | 0 | 0 | 0 | 0 | 0 | 0 | 0 | 0 | 0 | 0 | 0 | 0 | 0 | 0 | 0 | 0 | 0 | 0 | 0 | 0 | 0 | 0 | 0 | 0 | 0 | 0
Kosten | CO2-uitstoot, elektriciteitssector | € | Ref. |  |  | 0 | 0 | 0 | 0 | 0 | 0 | 0 | 0 | 0 | 0 | 0 | 0 | 0 | 0 | 0 | 0 | 0 | 0 | 0 | 0 | 0 | 0 | 0 | 0 | 0 | 0 | 0 | 0 | 0 | 0 | 0 | 0 | 0 | 0 | 0
Baten | NOx | € | Ref. |  |  | 5961.204 | 5126.6354 | 4408.9065 | 3791.6596 | 3260.8272 | 2804.3114 | 2411.7078 | 2074.0687 | 1783.6991 | 1533.9812 | 1319.2239 | 1134.5325 | 975.698 | 839.1002 | 721.6262 | 585.3737 | 503.4213 | 432.9424 | 372.3304 | 320.2042 | 275.3756 | 236.823 | 203.6678 | 175.1543 | 150.6327 | 129.5441 | 111.4079 | 95.8108 | 82.3973 | 70.8617 | 60.9411 | 52.4093 | 45.072 | 38.7619 | 33.3353
Baten | SO2 | € | Ref. |  |  | 2349.6875 | 2816.0392 | 2421.7937 | 2082.7426 | 1791.1586 | 1540.3964 | 1324.7409 | 1139.2772 | 979.7784 | 842.6094 | 724.6441 | 623.1939 | 535.9468 | 460.9142 | 396.3862 | 321.5433 | 276.5272 | 237.8134 | 204.5195 | 175.8868 | 151.2626 | 130.0859 | 111.8739 | 96.2115 | 82.7419 | 71.158 | 61.1959 | 52.6285 | 45.2605 | 38.924 | 33.4747 | 28.7882 | 24.7579 | 21.2918 | 18.3109
Baten | Fijnstof (PM10) | € | Ref. |  |  | 323.7444 | 216.6184 | 186.2918 | 160.211 | 137.7814 | 118.492 | 101.9031 | 87.6367 | 75.3676 | 64.8161 | 55.7419 | 47.938 | 41.2267 | 35.4549 | 30.4912 | 24.7341 | 21.2713 | 18.2933 | 15.7323 | 13.5298 | 11.6356 | 10.0066 | 8.6057 | 7.4009 | 6.3648 | 5.4737 | 4.7074 | 4.0483 | 3.4816 | 2.9942 | 2.575 | 2.2145 | 1.9045 | 1.6378 | 1.4085
Baten | CO2-uitstoot, elektriciteitssector | € | Ref. |  |  | 0 | 0 | 0 | 0 | 0 | 0 | 0 | 0 | 0 | 0 | 0 | 0 | 0 | 0 | 0 | 0 | 0 | 0 | 0 | 0 | 0 | 0 | 0 | 0 | 0 | 0 | 0 | 0 | 0 | 0 | 0 | 0 | 0 | 0 | 0
| Som van de netto contante baten | € |  |  |  | 8444.6317 | 7804.1552 | 6563.886 | 5520.7256 | 4643.3487 | 3905.4082 | 3284.7443 | 2762.7189 | 2323.656 | 1954.3708 | 1643.774 | 1382.5385 | 1162.8197 | 978.0195 | 822.5885 | 652.5897 | 548.8774 | 461.6475 | 388.2805 | 326.5733 | 274.6729 | 231.0208 | 194.306 | 163.426 | 137.4537 | 115.609 | 97.2359 | 81.7828 | 68.7855 | 57.8538 | 48.6595 | 40.9263 | 34.4221 | 28.9516 | 24.3505
| Som van de netto contante kosten | € |  |  |  | -8444.6317 | -7804.1552 | -6563.886 | -5520.7256 | -4643.3487 | -3905.4082 | -3284.7443 | -2762.7189 | -2323.656 | -1954.3708 | -1643.774 | -1382.5385 | -1162.8197 | -978.0195 | -822.5885 | -652.5897 | -548.8774 | -461.6475 | -388.2805 | -326.5733 | -274.6729 | -231.0208 | -194.306 | -163.426 | -137.4537 | -115.609 | -97.2359 | -81.7828 | -68.7855 | -57.8538 | -48.6595 | -40.9263 | -34.4221 | -28.9516 | -24.3505
Externe kosten en baten |  |  | Type van waarde |  |  | 2050 | 2051 | 2052 | 2053 | 2054 | 2055 | 2056 | 2057 | 2058 | 2059 | 2060 | 2061 | 2062 | 2063 | 2064 | 2065 | 2066 | 2067 | 2068 | 2069 | 2070 | 2071 | 2072 | 2073 | 2074 | 2075 | 2076 | 2077 | 2078 | 2079 | 2080 | 2081 | 2082 | 2083 | 2084
Kosten | Afname waarde omliggende woningen | € | Ref. |  |  | 0 | 0 | 0 | 0 | 0 | 0 | 0 | 0 | 0 | 0 | 0 | 0 | 0 | 0 | 0 | 0 | 0 | 0 | 0 | 0 | 0 | 0 | 0 | 0 | 0 | 0 | 0 | 0 | 0 | 0 | 0 | 0 | 0 | 0 | 0
Baten | Landgebruik (biodiversiteit, bodemfuncties) | € | Ref. |  |  | 0 | 0 | 0 | 0 | 0 | 0 | 0 | 0 | 0 | 0 | 0 | 0 | 0 | 0 | 0 | 0 | 0 | 0 | 0 | 0 | 0 | 0 | 0 | 0 | 0 | 0 | 0 | 0 | 0 | 0 | 0 | 0 | 0 | 0 | 0
Kosten | Andere Externe kosten | € | Ref. |  |  | 0 | 0 | 0 | 0 | 0 | 0 | 0 | 0 | 0 | 0 | 0 | 0 | 0 | 0 | 0 | 0 | 0 | 0 | 0 | 0 | 0 | 0 | 0 | 0 | 0 | 0 | 0 | 0 | 0 | 0 | 0 | 0 | 0 | 0 | 0
Baten | Andere Externe baten | € | Ref. |  |  | 0 | 0 | 0 | 0 | 0 | 0 | 0 | 0 | 0 | 0 | 0 | 0 | 0 | 0 | 0 | 0 | 0 | 0 | 0 | 0 | 0 | 0 | 0 | 0 | 0 | 0 | 0 | 0 | 0 | 0 | 0 | 0 | 0 | 0 | 0
Baten | Werkgelegenheid, installatie | € | Ref. |  |  | 203185.5956 | 0 | 0 | 0 | 0 | 0 | 0 | 0 | 0 | 0 | 0 | 0 | 0 | 0 | 0 | 0 | 0 | 0 | 0 | 0 | 0 | 0 | 0 | 0 | 0 | 0 | 0 | 0 | 0 | 0 | 0 | 0 | 0 | 0 | 0
Baten | Werkgelegenheid | € | Ref. |  |  | 10283.9335 | 10283.9335 | 10283.9335 | 10283.9335 | 10283.9335 | 10283.9335 | 10283.9335 | 10283.9335 | 10283.9335 | 10283.9335 | 10283.9335 | 10283.9335 | 10283.9335 | 10283.9335 | 10283.9335 | 10283.9335 | 10283.9335 | 10283.9335 | 10283.9335 | 10283.9335 | 10283.9335 | 10283.9335 | 10283.9335 | 10283.9335 | 10283.9335 | 10283.9335 | 10283.9335 | 10283.9335 | 10283.9335 | 10283.9335 | 10283.9335 | 10283.9335 | 10283.9335 | 10283.9335 | 10283.9335
Baten | CO2-uitstoot, maatschappelijk | € | Ref. |  |  | 0 | 0 | 0 | 0 | 0 | 0 | 0 | 0 | 0 | 0 | 0 | 0 | 0 | 0 | 0 | 0 | 0 | 0 | 0 | 0 | 0 | 0 | 0 | 0 | 0 | 0 | 0 | 0 | 0 | 0 | 0 | 0 | 0 | 0 | 0
Baten | Kennisontwikkeling | € | Ref. |  |  | 0 | 0 | 0 | 0 | 0 | 0 | 0 | 0 | 0 | 0 | 0 | 0 | 0 | 0 | 0 | 0 | 0 | 0 | 0 | 0 | 0 | 0 | 0 | 0 | 0 | 0 | 0 | 0 | 0 | 0 | 0 | 0 | 0 | 0 | 0
| Som van de netto contante baten | € |  |  |  | 208772.1556 | 9836.3195 | 9619.8724 | 9408.1881 | 9201.162 | 8998.6914 | 8800.6762 | 8607.0183 | 8417.6218 | 8232.393 | 8051.2401 | 7874.0734 | 7700.8053 | 7531.3499 | 7365.6234 | 7203.5437 | 7045.0305 | 6890.0054 | 6738.3916 | 6590.114 | 6445.0993 | 6303.2756 | 6164.5727 | 6028.9219 | 5896.2562 | 5766.5097 | 5639.6183 | 5515.5191 | 5394.1507 | 5275.453 | 5159.3673 | 5045.836 | 4934.8029 | 4826.2131 | 4720.0128
| Som van de netto contante kosten | € |  |  |  | -208772.1556 | -9836.3195 | -9619.8724 | -9408.1881 | -9201.162 | -8998.6914 | -8800.6762 | -8607.0183 | -8417.6218 | -8232.393 | -8051.2401 | -7874.0734 | -7700.8053 | -7531.3499 | -7365.6234 | -7203.5437 | -7045.0305 | -6890.0054 | -6738.3916 | -6590.114 | -6445.0993 | -6303.2756 | -6164.5727 | -6028.9219 | -5896.2562 | -5766.5097 | -5639.6183 | -5515.5191 | -5394.1507 | -5275.453 | -5159.3673 | -5045.836 | -4934.8029 | -4826.2131 | -4720.0128

## Wind_User_interface
1110761.4465
854757.4606
Resultaten | Bij investeringen in desbetreffende jaar (exclusief eventuele vertraging)
|  | NCW (€) |  |  | LCOE (€/MWh) | [8 empty] | Ja
|  | Business case | Nationaal perspectief | Maatschappelijke perspectief | Business case | Nationaal perspectief | Maatschappelijke perspectief | [6 empty] | Nee
Wind: greenfield, stedelijk | 2020 | -1082726.8298 | -1091041.1813 | 5615132.3616 | 39.7145 | 39.7358 | 22.6129
| 2030 | 3425098.6749 | 3510786.5429 | 5228186.5954 | 30.1574 | 29.9875 | 26.5816
| 2050 | 3584275.5229 | 3632574.9841 | 3106764.7459 | 30.1508 | 30.0592 | 31.0566
Wind: repowering, stedelijk | 2020 | -1082726.8298 | 467125.4262 | 8040872.6113 | 39.7145 | 35.7573 | 16.4192
| 2030 | 3425098.6749 | 4101378.813 | 6157600.2781 | 30.1574 | 28.8162 | 24.7384
| 2050 | 3584275.5229 | 3677733.6763 | 3151923.4381 | 30.1508 | 29.9735 | 30.971
Wind: greenfield, buitengebied | 2020 | -1082726.8298 | 462815.2239 | 8499154.096 | 39.7145 | 35.7683 | 15.2491
| 2030 | 3425098.6749 | 4096258.9697 | 6615072.1218 | 30.1574 | 28.8264 | 23.8311
| 2050 | 3584275.5229 | 3672613.833 | 3609395.2818 | 30.1508 | 29.9832 | 30.1031
Wind: repowering, buitengebied | 2020 | -1082726.8298 | 2168593.2081 | 11167684.3272 | 39.7145 | 31.4129 | 8.4355
Wind: repowering, buitengebied | 2030 | 3425098.6749 | 4741182.8174 | 7641864.8216 | 30.1574 | 27.5474 | 21.7948
| 2050 | 3584275.5229 | 3723977.0123 | 3660758.4611 | 30.1508 | 29.8858 | 30.0057
Aannames
Belastingen en subsidies in rekening nemen | Nee
Parameters
|  | Wind: greenfield, stedelijk |  |  | Wind: repowering, stedelijk |  |  | Wind: greenfield, buitengebied |  |  | Wind: repowering, buitengebied
|  | 2020 | 2030 | 2050 | 2020 | 2030 | 2050 | 2020 | 2030 | 2050 | 2020 | 2030 | 2050
Capaciteit | MW | 7.5 | 7.5 | 7.5 | 7.5 | 7.5 | 7.5 | 7.5 | 7.5 | 7.5 | 7.5 | 7.5 | 7.5
Vollasturen*omvormer rendement | h/jaar | 3510 | 3861 | 4036.5 | 3510 | 3861 | 4036.5 | 3510 | 3861 | 4036.5 | 3510 | 3861 | 4036.5
Levensduur (maximaal 50) | jaren | 20 | 25 | 25 | 20 | 25 | 25 | 20 | 25 | 25 | 20 | 25 | 25
Vollasturen | h/jaar | 3510 | 3861 | 4036.5 | 3510 | 3861 | 4036.5 | 3510 | 3861 | 4036.5 | 3510 | 3861 | 4036.5
Omvormer rendement | decimal | 1 | 1 | 1 | 1 | 1 | 1 | 1 | 1 | 1 | 1 | 1 | 1
WACC business case | decimal | 3% | 0.03 | 0.03 | 3% | 0.03 | 0.03 | 3% | 0.03 | 0.03 | 3% | 0.03 | 0.03
WACC indirect | decimal | 2.25% | 0.0225 | 0.0225 | 2.25% | 0.0225 | 0.0225 | 2.25% | 0.0225 | 0.0225 | 2.25% | 0.0225 | 0.0225
WACC extern | decimal | 0.0225 | 0.0225 | 0.0225 | 0.0225 | 0.0225 | 0.0225 | 0.0225 | 0.0225 | 0.0225 | 0.0225 | 0.0225 | 0.0225
Aandeel eigen gebruik | decimal | 0% | 0 | 0 | 0% | 0 | 0 | 0% | 0 | 0 | 0% | 0 | 0
Capaciteit van de aansluiting | MW | 7.5 | 7.5 | 7.5 | 7.5 | 7.5 | 7.5 | 7.5 | 7.5 | 7.5 | 7.5 | 7.5 | 7.5
Oppervlakte benodigd (voor 1.5 turbines van 5MWe) | hectare | 0 | 0 | 0 | 0 | 0 | 0 | 0.15 | 0.15 | 0.15 | 0.15 | 0.15 | 0.15
Vertraging van bouw (maximaal 10) | jaren | 5 | 5 | 5 | 4 | 4 | 4 | 4 | 4 | 4 | 3 | 3 | 3
|  | 2020 | 2030 | 2050
CO2 prijs, indirecte kosten | €/ton CO2 | 20 | 40 | 160
CO2 prijs, maatschappelijk | €/ton CO2 | 187.5 | 300 | 600
NOx kosten | €/ton NOx | 41212.7148 | 58134.6044 | 115675.5885
SO2 kosten | €/ton SO2 | 29573.389 | 41716.1859 | 83006.4021
Fijnstof kosten | €/ton PM10 | 52970.8092 | 74720.5579 | 148678.1339
Transport verliezen | decimal | 0.03 | 0.03 | 0.03
Elektriciteitsprijs | €/MWh | 36.95 | 36.95 | 36.95
Netverzwaring levensduur | jaren | 40 | 40 | 40
Netverzwaring WACC | decimal | 2.8% | 0.028 | 0.028
Netverzwaring operationele kosten | aandeel van investeringkosten | 0 | 0 | 0
Kosten gemiddeld netverzwaring | euro | 120000 | 120000 | 120000
Inkomsten verkoop GvO | euro | 4 | 4 | 0
CO2 emissiefactor profiel |  |  |  |  | NOx emissiefactor profiel |  |  |  | SO2 emissiefactor profiel |  |  |  | Fijnstof emissiefactor profiel
Jaar | ton CO2/MWh | CO2 prijs, elektriciteitssector | CO2 prijs, maatchappelijk |  | Jaar | ton NOx/MWh | NOx kosten |  | Jaar | ton SO2/MWh | SO2 kosten |  | Jaar | ton PM10/MWh | Fijnstof kosten
2020 | 0.4 | 20 | 187.5 |  | 2020 | 0.00071 | 41212.7148 |  | 2020 | 0.00039 | 29573.389 |  | 2020 | 3e-05 | 52970.8092
2021 | 0.344 | 21.4355 | 196.5229 |  | 2021 | 0.0006106 | 42655.1598 |  | 2021 | 0.0003354 | 30608.4576 |  | 2021 | 2.58e-05 | 54824.7876
2022 | 0.29584 | 22.974 | 205.9801 |  | 2022 | 0.00052512 | 44148.0904 |  | 2022 | 0.00028844 | 31679.7536 |  | 2022 | 2.2188e-05 | 56743.6551
2023 | 0.25442 | 24.6229 | 215.8924 |  | 2023 | 0.0004516 | 45693.2736 |  | 2023 | 0.00024806 | 32788.545 |  | 2023 | 1.9082e-05 | 58729.683
2024 | 0.2188 | 26.3902 | 226.2816 |  | 2024 | 0.00038838 | 47292.5382 |  | 2024 | 0.00021333 | 33936.1441 |  | 2024 | 1.641e-05 | 60785.222
2025 | 0.18817 | 28.2843 | 237.1708 |  | 2025 | 0.000334 | 48947.777 |  | 2025 | 0.00018347 | 35123.9091 |  | 2025 | 1.4113e-05 | 62912.7047
2026 | 0.16183 | 30.3143 | 248.5841 |  | 2026 | 0.00028724 | 50660.9492 |  | 2026 | 0.00015778 | 36353.246 |  | 2026 | 1.2137e-05 | 65114.6494
2027 | 0.13917 | 32.4901 | 260.5465 |  | 2027 | 0.00024703 | 52434.0824 |  | 2027 | 0.00013569 | 37625.6096 |  | 2027 | 1.0438e-05 | 67393.6621
2028 | 0.11969 | 34.822 | 273.0846 |  | 2028 | 0.00021244 | 54269.2753 |  | 2028 | 0.00011669 | 38942.5059 |  | 2028 | 8.9765e-06 | 69752.4403
2029 | 0.10293 | 37.3213 | 286.2261 |  | 2029 | 0.0001827 | 56168.6999 |  | 2029 | 0.00010036 | 40305.4936 |  | 2029 | 7.7198e-06 | 72193.7757
2030 | 0.088521 | 40 | 300 |  | 2030 | 0.00015712 | 58134.6044 |  | 2030 | 8.6308e-05 | 41716.1859 |  | 2030 | 6.639e-06 | 74720.5579
2031 | 0.076128 | 42.8709 | 310.5795 |  | 2031 | 0.00013513 | 60169.3156 |  | 2031 | 7.4225e-05 | 43176.2524 |  | 2031 | 5.7096e-06 | 77335.7774
2032 | 0.06547 | 45.9479 | 321.532 |  | 2032 | 0.00011621 | 62275.2416 |  | 2032 | 6.3833e-05 | 44687.4212 |  | 2032 | 4.9102e-06 | 80042.5296
2033 | 0.056304 | 49.2458 | 332.8708 |  | 2033 | 9.994e-05 | 64454.8751 |  | 2033 | 5.4896e-05 | 46251.481 |  | 2033 | 4.2228e-06 | 82844.0181
2034 | 0.048422 | 52.7803 | 344.6095 |  | 2034 | 8.5948e-05 | 66710.7957 |  | 2034 | 4.7211e-05 | 47870.2828 |  | 2034 | 3.6316e-06 | 85743.5588
2035 | 0.041642 | 56.5685 | 356.7621 |  | 2035 | 7.3915e-05 | 69045.6736 |  | 2035 | 4.0601e-05 | 49545.7427 |  | 2035 | 3.1232e-06 | 88744.5833
2036 | 0.035813 | 60.6287 | 369.3433 |  | 2036 | 6.3567e-05 | 71462.2721 |  | 2036 | 3.4917e-05 | 51279.8437 |  | 2036 | 2.6859e-06 | 91850.6437
2037 | 0.030799 | 64.9802 | 382.3682 |  | 2037 | 5.4668e-05 | 73963.4517 |  | 2037 | 3.0029e-05 | 53074.6382 |  | 2037 | 2.3099e-06 | 95065.4163
2038 | 0.026487 | 69.644 | 395.8524 |  | 2038 | 4.7014e-05 | 76552.1725 |  | 2038 | 2.5825e-05 | 54932.2506 |  | 2038 | 1.9865e-06 | 98392.7058
2039 | 0.022779 | 74.6426 | 409.8121 |  | 2039 | 4.0432e-05 | 79231.4985 |  | 2039 | 2.2209e-05 | 56854.8793 |  | 2039 | 1.7084e-06 | 101836.4505
2040 | 0.01959 | 80 | 424.2641 |  | 2040 | 3.4772e-05 | 82004.601 |  | 2040 | 1.91e-05 | 58844.8001 |  | 2040 | 1.4692e-06 | 105400.7263
2041 | 0.016847 | 85.7419 | 439.2257 |  | 2041 | 2.9904e-05 | 84874.762 |  | 2041 | 1.6426e-05 | 60904.3681 |  | 2041 | 1.2635e-06 | 109089.7517
2042 | 0.014489 | 91.8959 | 454.715 |  | 2042 | 2.5717e-05 | 87845.3787 |  | 2042 | 1.4126e-05 | 63036.021 |  | 2042 | 1.0866e-06 | 112907.893
2043 | 0.01246 | 98.4916 | 470.7505 |  | 2043 | 2.2117e-05 | 90919.9669 |  | 2043 | 1.2149e-05 | 65242.2817 |  | 2043 | 9.3451e-07 | 116859.6693
2044 | 0.010716 | 105.5606 | 487.3514 |  | 2044 | 1.902e-05 | 94102.1658 |  | 2044 | 1.0448e-05 | 67525.7616 |  | 2044 | 8.0368e-07 | 120949.7577
2045 | 0.0092156 | 113.1371 | 504.5378 |  | 2045 | 1.6358e-05 | 97395.7416 |  | 2045 | 8.9852e-06 | 69889.1632 |  | 2045 | 6.9117e-07 | 125182.9992
2046 | 0.0079254 | 121.2573 | 522.3303 |  | 2046 | 1.4068e-05 | 100804.5925 |  | 2046 | 7.7272e-06 | 72335.284 |  | 2046 | 5.944e-07 | 129564.4042
2047 | 0.0068158 | 129.9604 | 540.7503 |  | 2047 | 1.2098e-05 | 104332.7532 |  | 2047 | 6.6454e-06 | 74867.0189 |  | 2047 | 5.1119e-07 | 134099.1583
2048 | 0.0058616 | 139.2881 | 559.8198 |  | 2048 | 1.0404e-05 | 107984.3996 |  | 2048 | 5.7151e-06 | 77487.3646 |  | 2048 | 4.3962e-07 | 138792.6289
2049 | 0.005041 | 149.2853 | 579.5618 |  | 2049 | 8.9477e-06 | 111763.8536 |  | 2049 | 4.915e-06 | 80199.4223 |  | 2049 | 3.7807e-07 | 143650.3709
2050 | 0 | 160 | 600 |  | 2050 | 7.6951e-06 | 115675.5885 |  | 2050 | 4.2269e-06 | 83006.4021 |  | 2050 | 3.2514e-07 | 148678.1339
2051 | 0 | 160 | 600 |  | 2051 | 6.6177e-06 | 115675.5885 |  | 2051 | 3.6351e-06 | 115675.5885 |  | 2051 | 2.7962e-07 | 115675.5885
2052 | 0 | 160 | 600 |  | 2052 | 5.6913e-06 | 115675.5885 |  | 2052 | 3.1262e-06 | 115675.5885 |  | 2052 | 2.4048e-07 | 115675.5885
2053 | 0 | 160 | 600 |  | 2053 | 4.8945e-06 | 115675.5885 |  | 2053 | 2.6885e-06 | 115675.5885 |  | 2053 | 2.0681e-07 | 115675.5885
2054 | 0 | 160 | 600 |  | 2054 | 4.2093e-06 | 115675.5885 |  | 2054 | 2.3121e-06 | 115675.5885 |  | 2054 | 1.7786e-07 | 115675.5885
2055 | 0 | 160 | 600 |  | 2055 | 3.62e-06 | 115675.5885 |  | 2055 | 1.9884e-06 | 115675.5885 |  | 2055 | 1.5296e-07 | 115675.5885
2056 | 0 | 160 | 600 |  | 2056 | 3.1132e-06 | 115675.5885 |  | 2056 | 1.7101e-06 | 115675.5885 |  | 2056 | 1.3154e-07 | 115675.5885
2057 | 0 | 160 | 600 |  | 2057 | 2.6773e-06 | 115675.5885 |  | 2057 | 1.4706e-06 | 115675.5885 |  | 2057 | 1.1313e-07 | 115675.5885
2058 | 0 | 160 | 600 |  | 2058 | 2.3025e-06 | 115675.5885 |  | 2058 | 1.2648e-06 | 115675.5885 |  | 2058 | 9.7289e-08 | 115675.5885
2059 | 0 | 160 | 600 |  | 2059 | 1.9801e-06 | 115675.5885 |  | 2059 | 1.0877e-06 | 115675.5885 |  | 2059 | 8.3668e-08 | 115675.5885
2060 | 0 | 160 | 600 |  | 2060 | 1.7029e-06 | 115675.5885 |  | 2060 | 9.3541e-07 | 115675.5885 |  | 2060 | 7.1955e-08 | 115675.5885
2061 | 0 | 160 | 600 |  | 2061 | 1.4645e-06 | 115675.5885 |  | 2061 | 8.0445e-07 | 115675.5885 |  | 2061 | 6.1881e-08 | 115675.5885
2062 | 0 | 160 | 600 |  | 2062 | 1.2595e-06 | 115675.5885 |  | 2062 | 6.9183e-07 | 115675.5885 |  | 2062 | 5.3218e-08 | 115675.5885
2063 | 0 | 160 | 600 |  | 2063 | 1.0832e-06 | 115675.5885 |  | 2063 | 5.9497e-07 | 115675.5885 |  | 2063 | 4.5767e-08 | 115675.5885
2064 | 0 | 160 | 600 |  | 2064 | 9.3152e-07 | 115675.5885 |  | 2064 | 5.1168e-07 | 115675.5885 |  | 2064 | 3.936e-08 | 115675.5885
2065 | 0 | 160 | 600 |  | 2065 | 8.011e-07 | 115675.5885 |  | 2065 | 4.4004e-07 | 115675.5885 |  | 2065 | 3.3849e-08 | 115675.5885
2066 | 0 | 160 | 600 |  | 2066 | 6.8895e-07 | 115675.5885 |  | 2066 | 3.7844e-07 | 115675.5885 |  | 2066 | 2.9111e-08 | 115675.5885
2067 | 0 | 160 | 600 |  | 2067 | 5.925e-07 | 115675.5885 |  | 2067 | 3.2546e-07 | 115675.5885 |  | 2067 | 2.5035e-08 | 115675.5885
2068 | 0 | 160 | 600 |  | 2068 | 5.0955e-07 | 115675.5885 |  | 2068 | 2.7989e-07 | 115675.5885 |  | 2068 | 2.153e-08 | 115675.5885
2069 | 0 | 160 | 600 |  | 2069 | 4.3821e-07 | 115675.5885 |  | 2069 | 2.4071e-07 | 115675.5885 |  | 2069 | 1.8516e-08 | 115675.5885
2070 | 0 | 160 | 600 |  | 2070 | 3.7686e-07 | 115675.5885 |  | 2070 | 2.0701e-07 | 115675.5885 |  | 2070 | 1.5924e-08 | 115675.5885
2071 | 0 | 160 | 600 |  | 2071 | 3.241e-07 | 115675.5885 |  | 2071 | 1.7803e-07 | 115675.5885 |  | 2071 | 1.3694e-08 | 115675.5885
2072 | 0 | 160 | 600 |  | 2072 | 2.7873e-07 | 115675.5885 |  | 2072 | 1.531e-07 | 115675.5885 |  | 2072 | 1.1777e-08 | 115675.5885
2073 | 0 | 160 | 600 |  | 2073 | 2.397e-07 | 115675.5885 |  | 2073 | 1.3167e-07 | 115675.5885 |  | 2073 | 1.0128e-08 | 115675.5885
2074 | 0 | 160 | 600 |  | 2074 | 2.0615e-07 | 115675.5885 |  | 2074 | 1.1324e-07 | 115675.5885 |  | 2074 | 8.7104e-09 | 115675.5885
2075 | 0 | 160 | 600 |  | 2075 | 1.7729e-07 | 115675.5885 |  | 2075 | 9.7382e-08 | 115675.5885 |  | 2075 | 7.4909e-09 | 115675.5885
2076 | 0 | 160 | 600 |  | 2076 | 1.5247e-07 | 115675.5885 |  | 2076 | 8.3749e-08 | 115675.5885 |  | 2076 | 6.4422e-09 | 115675.5885
2077 | 0 | 160 | 600 |  | 2077 | 1.3112e-07 | 115675.5885 |  | 2077 | 7.2024e-08 | 115675.5885 |  | 2077 | 5.5403e-09 | 115675.5885
2078 | 0 | 160 | 600 |  | 2078 | 1.1276e-07 | 115675.5885 |  | 2078 | 6.1941e-08 | 115675.5885 |  | 2078 | 4.7647e-09 | 115675.5885
2079 | 0 | 160 | 600 |  | 2079 | 9.6977e-08 | 115675.5885 |  | 2079 | 5.3269e-08 | 115675.5885 |  | 2079 | 4.0976e-09 | 115675.5885
2080 | 0 | 160 | 600 |  | 2080 | 8.34e-08 | 115675.5885 |  | 2080 | 4.5811e-08 | 115675.5885 |  | 2080 | 3.5239e-09 | 115675.5885
2081 | 0 | 160 | 600 |  | 2081 | 7.1724e-08 | 115675.5885 |  | 2081 | 3.9398e-08 | 115675.5885 |  | 2081 | 3.0306e-09 | 115675.5885
2082 | 0 | 160 | 600 |  | 2082 | 6.1683e-08 | 115675.5885 |  | 2082 | 3.3882e-08 | 115675.5885 |  | 2082 | 2.6063e-09 | 115675.5885
2083 | 0 | 160 | 600 |  | 2083 | 5.3047e-08 | 115675.5885 |  | 2083 | 2.9138e-08 | 115675.5885 |  | 2083 | 2.2414e-09 | 115675.5885
2084 | 0 | 160 | 600 |  | 2084 | 4.562e-08 | 115675.5885 |  | 2084 | 2.5059e-08 | 115675.5885 |  | 2084 | 1.9276e-09 | 115675.5885
2085 | 0 | 160 | 600 |  | 2085 | 3.9234e-08 | 115675.5885 |  | 2085 | 2.1551e-08 | 115675.5885 |  | 2085 | 1.6578e-09 | 115675.5885
2086 | 0 | 160 | 600 |  | 2086 | 3.3741e-08 | 115675.5885 |  | 2086 | 1.8534e-08 | 115675.5885 |  | 2086 | 1.4257e-09 | 115675.5885
2087 | 0 | 160 | 600 |  | 2087 | 2.9017e-08 | 115675.5885 |  | 2087 | 1.5939e-08 | 115675.5885 |  | 2087 | 1.2261e-09 | 115675.5885
2088 | 0 | 160 | 600 |  | 2088 | 2.4955e-08 | 115675.5885 |  | 2088 | 1.3708e-08 | 115675.5885 |  | 2088 | 1.0544e-09 | 115675.5885
2089 | 0 | 160 | 600 |  | 2089 | 2.1461e-08 | 115675.5885 |  | 2089 | 1.1788e-08 | 115675.5885 |  | 2089 | 9.0681e-10 | 115675.5885
2090 | 0 | 160 | 600 |  | 2090 | 1.8457e-08 | 115675.5885 |  | 2090 | 1.0138e-08 | 115675.5885 |  | 2090 | 7.7985e-10 | 115675.5885
2091 | 0 | 160 | 600 |  | 2091 | 1.5873e-08 | 115675.5885 |  | 2091 | 8.7188e-09 | 115675.5885 |  | 2091 | 6.7067e-10 | 115675.5885
2092 | 0 | 160 | 600 |  | 2092 | 1.365e-08 | 115675.5885 |  | 2092 | 7.4981e-09 | 115675.5885 |  | 2092 | 5.7678e-10 | 115675.5885
2093 | 0 | 160 | 600 |  | 2093 | 1.1739e-08 | 115675.5885 |  | 2093 | 6.4484e-09 | 115675.5885 |  | 2093 | 4.9603e-10 | 115675.5885
2094 | 0 | 160 | 600 |  | 2094 | 1.0096e-08 | 115675.5885 |  | 2094 | 5.5456e-09 | 115675.5885 |  | 2094 | 4.2659e-10 | 115675.5885
2095 | 0 | 160 | 600 |  | 2095 | 8.6824e-09 | 115675.5885 |  | 2095 | 4.7692e-09 | 115675.5885 |  | 2095 | 3.6686e-10 | 115675.5885
2096 | 0 | 160 | 600 |  | 2096 | 7.4669e-09 | 115675.5885 |  | 2096 | 4.1015e-09 | 115675.5885 |  | 2096 | 3.155e-10 | 115675.5885
2097 | 0 | 160 | 600 |  | 2097 | 6.4215e-09 | 115675.5885 |  | 2097 | 3.5273e-09 | 115675.5885 |  | 2097 | 2.7133e-10 | 115675.5885
2098 | 0 | 160 | 600 |  | 2098 | 5.5225e-09 | 115675.5885 |  | 2098 | 3.0335e-09 | 115675.5885 |  | 2098 | 2.3335e-10 | 115675.5885
2099 | 0 | 160 | 600 |  | 2099 | 4.7494e-09 | 115675.5885 |  | 2099 | 2.6088e-09 | 115675.5885 |  | 2099 | 2.0068e-10 | 115675.5885
2100 | 0 | 160 | 600 |  | 2100 | 4.0845e-09 | 115675.5885 |  | 2100 | 2.2436e-09 | 115675.5885 |  | 2100 | 1.7258e-10 | 115675.5885
2101 | 0 | 160 | 600 |  | 2101 | 3.5126e-09 | 115675.5885 |  | 2101 | 1.9295e-09 | 115675.5885 |  | 2101 | 1.4842e-10 | 115675.5885
2102 | 0 | 160 | 600 |  | 2102 | 3.0209e-09 | 115675.5885 |  | 2102 | 1.6593e-09 | 115675.5885 |  | 2102 | 1.2764e-10 | 115675.5885
2103 | 0 | 160 | 600 |  | 2103 | 2.5979e-09 | 115675.5885 |  | 2103 | 1.427e-09 | 115675.5885 |  | 2103 | 1.0977e-10 | 115675.5885
2104 | 0 | 160 | 600 |  | 2104 | 2.2342e-09 | 115675.5885 |  | 2104 | 1.2273e-09 | 115675.5885 |  | 2104 | 9.4404e-11 | 115675.5885
2105 | 0 | 160 | 600 |  | 2105 | 1.9214e-09 | 115675.5885 |  | 2105 | 1.0554e-09 | 115675.5885 |  | 2105 | 8.1188e-11 | 115675.5885
2106 | 0 | 160 | 600 |  | 2106 | 1.6524e-09 | 115675.5885 |  | 2106 | 9.0768e-10 | 115675.5885 |  | 2106 | 6.9821e-11 | 115675.5885
2107 | 0 | 160 | 600 |  | 2107 | 1.4211e-09 | 115675.5885 |  | 2107 | 7.806e-10 | 115675.5885 |  | 2107 | 6.0046e-11 | 115675.5885
2108 | 0 | 160 | 600 |  | 2108 | 1.2221e-09 | 115675.5885 |  | 2108 | 6.7132e-10 | 115675.5885 |  | 2108 | 5.164e-11 | 115675.5885
2109 | 0 | 160 | 600 |  | 2109 | 1.051e-09 | 115675.5885 |  | 2109 | 5.7733e-10 | 115675.5885 |  | 2109 | 4.441e-11 | 115675.5885
Aannames voor min en max waarden
| Wind: greenfield, stedelijk |  | Wind: repowering, stedelijk |  | Wind: greenfield, buitengebied |  | Wind: repowering, buitengebied
| 2020 |  | 2020 |  | 2020 |  | 2020
Kost/ baat | Min. (aandeel van ref.) | Max. (aandeel van ref.) | Min. (aandeel van ref.) | Max. (aandeel van ref.) | Min. (aandeel van ref.) | Max. (aandeel van ref.) | Min. (aandeel van ref.) | Max. (aandeel van ref.)
Profiel en onbalans | 0.5 | 2 | 0.5 | 2 | 0.5 | 2 | 0.5 | 2
Transport verliezen | 0.5 | 2 | 0.5 | 2 | 0.5 | 2 | 0.5 | 2
Aannames voor 2030 en 2050 waarden
| Wind: greenfield, stedelijk |  | Wind: repowering, stedelijk |  | Wind: greenfield, buitengebied |  | Wind: repowering, buitengebied
Kost/ baat | 2030 (aandeel van 2020 ref.) | 2050 (aandeel van 2020 ref.) | 2030 (aandeel van 2020 ref.) | 2050 (aandeel van 2020 ref.) | 2030 (aandeel van 2020 ref.) | 2050 (aandeel van 2020 ref.) | 2030 (aandeel van 2020 ref.) | 2050 (aandeel van 2020 ref.)
Vollasturen | 1.1 | 1.15 | 1.1 | 1.15 | 1.1 | 1.15 | 1.1 | 1.15
Note on B72: [Threaded comment] Your version of Excel allows you to read this threaded comment; however, any edits to it will get removed if the file is opened in a newer version of Excel. Learn more: https://go.microsoft.com/fwlink/?linkid=870924 Comment: Kosten aanpassen voor het jaar van het begin van de productie
Note on B76: [Threaded comment] Your version of Excel allows you to read this threaded comment; however, any edits to it will get removed if the file is opened in a newer version of Excel. Learn more: https://go.microsoft.com/fwlink/?linkid=870924 Comment: This should reflect the time value of CO2 reduction, as in a budget approach. CO2 emissions that are eliminated now are worth more that CO2 emissions that are eliminated later.

## Wind_Data_sheet
Wind: greenfield, stedelijk |  | CHECK
Business case |  |  |  | 2020 |  |  | 2030 |  |  | 2050 |  |  |  | 2020 |  |  | 2030 |  |  | 2050
| Categorie | Sub-categorie | Eenheid (indien anders dan rechts) | Min. | Ref. | Max. | Min. | Ref. | Max. | Min. | Ref. | Max. | Eenheid | Min. | Ref. | Max. | Min. | Ref. | Max. | Min. | Ref. | Max.
Kosten | Kosten installatie |  | €/kWe |  | 1170 |  |  | 960 |  |  | 780 |  | €/MW |  | 1170000 |  |  | 960000 |  |  | 780000
Kosten | Kosten installatie | Kosten omvormers | [10 empty] | €/MW | [9 empty] | opgenomen onder andere kostencomponent
Kosten | Kosten installatie | Installatiekosten | [10 empty] | €/MW | [9 empty] | opgenomen onder andere kostencomponent
Kosten | Operationele kosten installatie, vast |  | €/kWe/jaar |  | 11.4 |  |  | 11.4 |  |  | 11.4 |  | €/jaar |  | 85500 |  |  | 85500 |  |  | 85500
Kosten | Operationele kosten installatie, variabel |  | €/kWh |  | 0.0103 |  |  | 0.0103 |  |  | 0.0103 |  | €/MWh |  | 10.3 |  |  | 10.3 |  |  | 10.3
Kosten | Acceptatie en participatie kosten (buurtfonds) |  | €/kWh |  | 0.0035 |  |  | 0.0035 |  |  | 0.0035 |  | €/MWh |  | 3.5 |  |  | 3.5 |  |  | 3.5
Kosten | Operationele kosten installatie, elke 12 jaar | [11 empty] | € (alleen jaar 12)
Kosten | Kosten pacht van grond | [11 empty] | €/jaar
Kosten | Aanpassingskosten ondergrond | [11 empty] | € (alleen jaar 1)
Kosten | Aansluitingskosten | [11 empty] | € | [9 empty] | opgenomen onder andere kostencomponent
Kosten | Financieringskosten |  | %/jaar | [9 empty] | €/jaar |  | 263250 |  |  | 216000 |  |  | 175500
Baten | Opwek elektriciteit | Verkoop van elektriciteit | €/kWh | [9 empty] | €/MWh |  | 36.95 |  |  | 36.95 |  |  | 36.95
Baten | Garantie's van oorsprong |  | €/kWh | [9 empty] | €/MWh |  | 4 |  |  | 4 |  |  | 0
Indirecte kosten en baten |  |  |  | 2020 |  |  | 2030 |  |  | 2050 |  |  |  | 2020 |  |  | 2030 |  |  | 2050
| Categorie | Sub-categorie | Eenheid (indien anders dan rechts) | Min. | Ref. | Max. | Min. | Ref. | Max. | Min. | Ref. | Max. | Eenheid | Min. | Ref. | Max. | Min. | Ref. | Max. | Min. | Ref. | Max.
Kosten | Kosten voor de aanpassingen van het net | Netverzwaringskosten |  |  | 120000 |  |  | 120000 |  |  | 120000 |  | €/MW |  | 3000 |  |  | 3000 |  |  | 3000
Kosten | Kosten voor de aanpassingen van het net | Financieringskosten netverzwaring | [10 empty] | €/MW
Kosten | Kosten voor de aanpassingen van het net | Operationele kosten netverzwaring |  |  | 6000 | [7 empty] | €/MW |  | 150 |  |  | 150 |  |  | 150
Kosten | Profiel en onbalans |  | €/kWh |  | 0 | [7 empty] | €/MWh
Kosten | Acceptatie en participatie kosten (buurtfonds) | [11 empty] | €/MWh |  | 2 |  |  | 2 |  |  | 2 |  | opgenomen onder andere kostencomponent
Kosten | Opportuniteitskosten |  | €/ha*jaar |  | 0 |  |  | 0 |  |  | 0 |  | €/jaar |  | 0 |  |  | 0 |  |  | 0
Kosten | Vergunningsverlening |  | % van investeringskosten (jaar 1) |  | 0% |  |  | 0% |  |  | 0% |  | € (jaar 1) |  | 0 |  |  | 0 |  |  | 0
Kosten | Transport verliezen |  | % van opwek |  | 3% |  |  | 3% |  |  | 3% |  | €/MWh |  | 1.1085 |  |  | 1.1085 |  |  | 1.1085
Baten | NOx | [11 empty] | €/MWh | Opgenomen in user_interface
Baten | SO2 | [11 empty] | €/MWh | Opgenomen in user_interface
Baten | Fijnstof (PM10) | [11 empty] | €/MWh | Opgenomen in user_interface
Baten | CO2-uitstoot, elektriciteitssector | [11 empty] | €/MWh | Opgenomen in user_interface
Externe kosten en baten |  |  |  | 2020 |  |  | 2030 |  |  | 2050 |  |  |  | 2020 |  |  | 2030 |  |  | 2050
| Categorie | Sub-categorie | Eenheid (indien anders dan rechts) | Min. | Ref. | Max. | Min. | Ref. | Max. | Min. | Ref. | Max. | Eenheid | Min. | Ref. | Max. | Min. | Ref. | Max. | Min. | Ref. | Max.
Kosten | Afname waarde omliggende woningen |  | €/windpark |  | 570000 |  |  | 570000 |  |  | 570000 |  | € (jaar 1) |  | 570000 |  |  | 570000 |  |  | 570000
Baten | Landgebruik (biodiversiteit, bodemfuncties) | [11 empty] | €/jaar
Kosten | Andere Externe kosten | [11 empty] | €/jaar
Baten | Andere Externe baten | [11 empty] | €/jaar
Baten | Werkgelegenheid, installatie |  | €/MW |  | 1500 |  |  | 1500 |  |  | 1500 |  | €/MW (jaar 1) |  | 1500 |  |  | 1500 |  |  | 1500
Baten | CO2-uitstoot, maatschappelijk | [11 empty] | €/MWh | Opgenomen in user_interface
Baten | Werkgelegenheid |  | €/MW/jaar |  | 145.1613 |  |  | 145.1613 |  |  | 145.1613 |  | €/MW |  | 145.1613 |  |  | 145.1613 |  |  | 145.1613
Baten | Kennisontwikkeling | [11 empty] | € (jaar 1)
Wind: repowering, stedelijk
Business case |  |  |  | 2020 |  |  | 2030 |  |  | 2050 |  |  |  | 2020 |  |  | 2030 |  |  | 2050
| Categorie | Sub-categorie | Eenheid (indien anders dan rechts) | Min. | Ref. | Max. | Min. | Ref. | Max. | Min. | Ref. | Max. | Eenheid | Min. | Ref. | Max. | Min. | Ref. | Max. | Min. | Ref. | Max.
Kosten | Kosten installatie |  | €/kWe |  | 1170 |  |  | 960 |  |  | 780 |  | €/MW |  | 1170000 |  |  | 960000 |  |  | 780000
Kosten | Kosten installatie | Kosten omvormers | [10 empty] | €/MW | [9 empty] | opgenomen onder andere kostencomponent
Kosten | Kosten installatie | Installatiekosten | [10 empty] | €/MW | [9 empty] | opgenomen onder andere kostencomponent
Kosten | Operationele kosten installatie, vast |  | €/kWe/jaar |  | 11.4 |  |  | 11.4 |  |  | 11.4 |  | €/jaar |  | 85500 |  |  | 85500 |  |  | 85500
Kosten | Operationele kosten installatie, variabel |  | €/kWh |  | 0.0103 |  |  | 0.0103 |  |  | 0.0103 |  | €/MWh |  | 10.3 |  |  | 10.3 |  |  | 10.3
Kosten | Acceptatie en participatie kosten (buurtfonds) |  | €/kWh |  | 0.0035 |  |  | 0.0035 |  |  | 0.0035 |  | €/MWh |  | 3.5 |  |  | 3.5 |  |  | 3.5
Kosten | Operationele kosten installatie, elke 12 jaar | [11 empty] | € (alleen jaar 12)
Kosten | Kosten huur van dak | [11 empty] | €/jaar
Kosten | Aanpassingskosten ondergrond | [11 empty] | € (alleen jaar 1)
Kosten | Aansluitingskosten | [11 empty] | € | [9 empty] | opgenomen onder andere kostencomponent
Kosten | Financieringskosten |  | %/jaar | [9 empty] | €/jaar |  | 263250 |  |  | 216000 |  |  | 175500
Baten | Opwek elektriciteit | Verkoop van elektriciteit | €/kWh | [9 empty] | €/MWh |  | 36.95 |  |  | 36.95 |  |  | 36.95
Baten | Garantie's van oorsprong |  | €/kWh | [9 empty] | €/MWh |  | 4 |  |  | 4 |  |  | 0
Indirecte kosten en baten |  |  |  | 2020 |  |  | 2030 |  |  | 2050 |  |  |  | 2020 |  |  | 2030 |  |  | 2050
| Categorie | Sub-categorie | Eenheid (indien anders dan rechts) | Min. | Ref. | Max. | Min. | Ref. | Max. | Min. | Ref. | Max. | Eenheid | Min. | Ref. | Max. | Min. | Ref. | Max. | Min. | Ref. | Max.
Kosten | Kosten voor de aanpassingen van het net | Netverzwaringskosten |  |  | 120000 |  |  | 120000 |  |  | 120000 |  | €/MW |  | 3000 |  |  | 3000 |  |  | 3000
Kosten | Kosten voor de aanpassingen van het net | Financieringskosten netverzwaring | [10 empty] | €/MW
Kosten | Kosten voor de aanpassingen van het net | Operationele kosten netverzwaring | [10 empty] | €/MW |  | 150 |  |  | 150 |  |  | 150
Kosten | Profiel en onbalans |  | €/kWh |  | 0 | [7 empty] | €/MWh
Kosten | Acceptatie en participatie kosten (buurtfonds) | [11 empty] | €/MWh |  | 2 |  |  | 2 |  |  | 2 |  | opgenomen onder andere kostencomponent
Kosten | Opportuniteitskosten |  | €/ha*jaar |  | 0 |  |  | 0 |  |  | 0 |  | €/jaar |  | 0 |  |  | 0 |  |  | 0
Kosten | Vergunningsverlening |  | % van investeringskosten (jaar 1) |  | 0% |  |  | 0% |  |  | 0% |  | € (jaar 1) |  | 0 |  |  | 0 |  |  | 0
Kosten | Transport verliezen |  | % van opwek |  | 3% |  |  | 3% |  |  | 3% |  | €/MWh |  | 1.1085 |  |  | 1.1085 |  |  | 1.1085
Baten | NOx | [11 empty] | €/MWh | Opgenomen in user_interface
Baten | SO2 | [11 empty] | €/MWh | Opgenomen in user_interface
Baten | Fijnstof (PM10) | [11 empty] | €/MWh | Opgenomen in user_interface
Baten | CO2-uitstoot, elektriciteitssector | [11 empty] | €/MWh | Opgenomen in user_interface
Externe kosten en baten |  |  |  | 2020 |  |  | 2030 |  |  | 2050 |  |  |  | 2020 |  |  | 2030 |  |  | 2050
| Categorie | Sub-categorie | Eenheid (indien anders dan rechts) | Min. | Ref. | Max. | Min. | Ref. | Max. | Min. | Ref. | Max. | Eenheid | Min. | Ref. | Max. | Min. | Ref. | Max. | Min. | Ref. | Max.
Kosten | Afname waarde omliggende woningen |  | €/windpark |  | 570000 |  |  | 570000 |  |  | 570000 |  | € (jaar 1) |  | 570000 |  |  | 570000 |  |  | 570000
Baten | Landgebruik (biodiversiteit, bodemfuncties) | [11 empty] | €/jaar
Kosten | Andere Externe kosten | [11 empty] | €/jaar
Baten | Andere Externe baten | [11 empty] | €/jaar
Baten | Werkgelegenheid, installatie |  | €/MW |  | 1500 |  |  | 1500 |  |  | 1500 |  | €/MW (jaar 1) |  | 1500 |  |  | 1500 |  |  | 1500
Baten | CO2-uitstoot, maatschappelijk | [11 empty] | €/MWh | Opgenomen in user_interface
Baten | Werkgelegenheid |  | €/MW/jaar |  | 145.1613 |  |  | 145.1613 |  |  | 145.1613 |  | €/MW |  | 145.1613 |  |  | 145.1613 |  |  | 145.1613
Baten | Kennisontwikkeling | [11 empty] | € (jaar 1)
Wind: greenfield, buitengebied
Business case |  |  |  | 2020 |  |  | 2030 |  |  | 2050 |  |  |  | 2020 |  |  | 2030 |  |  | 2050
| Categorie | Sub-categorie | Eenheid (indien anders dan rechts) | Min. | Ref. | Max. | Min. | Ref. | Max. | Min. | Ref. | Max. | Eenheid | Min. | Ref. | Max. | Min. | Ref. | Max. | Min. | Ref. | Max.
Kosten | Kosten installatie |  | €/kWe |  | 1170 |  |  | 960 |  |  | 780 |  | €/MW |  | 1170000 |  |  | 960000 |  |  | 780000
Kosten | Kosten installatie | Kosten omvormers | [10 empty] | €/MW | [9 empty] | opgenomen onder andere kostencomponent
Kosten | Kosten installatie | Installatiekosten | [10 empty] | €/MW | [9 empty] | opgenomen onder andere kostencomponent
Kosten | Operationele kosten installatie, vast |  | €/kWe/jaar |  | 11.4 |  |  | 11.4 |  |  | 11.4 |  | €/jaar |  | 85500 |  |  | 85500 |  |  | 85500
Kosten | Operationele kosten installatie, variabel |  | €/kWh |  | 0.0103 |  |  | 0.0103 |  |  | 0.0103 |  | €/MWh |  | 10.3 |  |  | 10.3 |  |  | 10.3
Kosten | Acceptatie en participatie kosten (buurtfonds) |  | €/kWh |  | 0.0035 |  |  | 0.0035 |  |  | 0.0035 |  | €/MWh |  | 3.5 |  |  | 3.5 |  |  | 3.5
Kosten | Operationele kosten installatie, elke 12 jaar | [11 empty] | € (alleen jaar 12)
Kosten | Kosten huur van dak | [11 empty] | €/jaar
Kosten | Aanpassingskosten ondergrond | [11 empty] | € (alleen jaar 1)
Kosten | Aansluitingskosten | [11 empty] | €
Kosten | Financieringskosten |  | %/jaar | [9 empty] | €/jaar |  | 263250 |  |  | 216000 |  |  | 175500
Baten | Opwek elektriciteit | Verkoop van elektriciteit | €/kWh | [9 empty] | €/MWh |  | 36.95 |  |  | 36.95 |  |  | 36.95
Baten | Garantie's van oorsprong |  | €/kWh | [9 empty] | €/MWh |  | 4 |  |  | 4 |  |  | 0
Indirecte kosten en baten |  |  |  | 2020 |  |  | 2030 |  |  | 2050 |  |  |  | 2020 |  |  | 2030 |  |  | 2050
| Categorie | Sub-categorie | Eenheid (indien anders dan rechts) | Min. | Ref. | Max. | Min. | Ref. | Max. | Min. | Ref. | Max. | Eenheid | Min. | Ref. | Max. | Min. | Ref. | Max. | Min. | Ref. | Max.
Kosten | Kosten voor de aanpassingen van het net | Netverzwaringskosten |  |  | 120000 |  |  | 120000 |  |  | 120000 |  | €/MW |  | 3000 |  |  | 3000 |  |  | 3000
Kosten | Kosten voor de aanpassingen van het net | Financieringskosten netverzwaring | [10 empty] | €/MW
Kosten | Kosten voor de aanpassingen van het net | Operationele kosten netverzwaring | [10 empty] | €/MW |  | 150 |  |  | 150 |  |  | 150
Kosten | Profiel en onbalans |  | €/kWh |  | 0 | [7 empty] | €/MWh
Kosten | Acceptatie en participatie kosten (buurtfonds) | [11 empty] | €/MWh |  | 2 |  |  | 2 |  |  | 2 |  | opgenomen onder andere kostencomponent
Kosten | Opportuniteitskosten |  | €/ha*jaar |  | 1800 |  |  | 1800 |  |  | 1800 |  | €/jaar |  | 270 |  |  | 270 |  |  | 270
Kosten | Vergunningsverlening |  | % van investeringskosten (jaar 1) |  | 0% |  |  | 0% |  |  | 0% |  | € (jaar 1) |  | 0 |  |  | 0 |  |  | 0
Kosten | Transport verliezen |  | % van opwek |  | 3% |  |  | 3% |  |  | 3% |  | €/MWh |  | 1.1085 |  |  | 1.1085 |  |  | 1.1085
Baten | NOx | [11 empty] | €/MWh | Opgenomen in user_interface
Baten | SO2 | [11 empty] | €/MWh | Opgenomen in user_interface
Baten | Fijnstof (PM10) | [11 empty] | €/MWh | Opgenomen in user_interface
Baten | CO2-uitstoot, elektriciteitssector | [11 empty] | €/MWh | Opgenomen in user_interface
Externe kosten en baten |  |  |  | 2020 |  |  | 2030 |  |  | 2050 |  |  |  | 2020 |  |  | 2030 |  |  | 2050
| Categorie | Sub-categorie | Eenheid (indien anders dan rechts) | Min. | Ref. | Max. | Min. | Ref. | Max. | Min. | Ref. | Max. | Eenheid | Min. | Ref. | Max. | Min. | Ref. | Max. | Min. | Ref. | Max.
Kosten | Afname waarde omliggende woningen |  | €/windpark |  | 97000 |  |  | 97000 |  |  | 97000 |  | € (jaar 1) |  | 97000 |  |  | 97000 |  |  | 97000
Baten | Landgebruik (biodiversiteit, bodemfuncties) | [11 empty] | €/jaar
Kosten | Andere Externe kosten | [11 empty] | €/jaar
Baten | Andere Externe baten | [11 empty] | €/jaar
Baten | Werkgelegenheid, installatie |  | €/MW |  | 1500 |  |  | 1500 |  |  | 1500 |  | €/MW (jaar 1) |  | 1500 |  |  | 1500 |  |  | 1500
Baten | CO2-uitstoot, maatschappelijk | [11 empty] | €/MWh | Opgenomen in user_interface
Baten | Werkgelegenheid |  | €/MW/jaar |  | 145.1613 |  |  | 145.1613 |  |  | 145.1613 |  | €/MW |  | 145.1613 |  |  | 145.1613 |  |  | 145.1613
Baten | Kennisontwikkeling | [11 empty] | € (jaar 1)
Wind: repowering, buitengebied
Business case |  |  |  | 2020 |  |  | 2030 |  |  | 2050 |  |  |  | 2020 |  |  | 2030 |  |  | 2050
| Categorie | Sub-categorie | Eenheid (indien anders dan rechts) | Min. | Ref. | Max. | Min. | Ref. | Max. | Min. | Ref. | Max. | Eenheid | Min. | Ref. | Max. | Min. | Ref. | Max. | Min. | Ref. | Max.
Kosten | Kosten installatie |  | €/kWe |  | 1170 |  |  | 960 |  |  | 780 |  | €/MW |  | 1170000 |  |  | 960000 |  |  | 780000
Kosten | Kosten installatie | Kosten omvormers | [10 empty] | €/MW | [9 empty] | opgenomen onder andere kostencomponent
Kosten | Kosten installatie | Installatiekosten | [10 empty] | €/MW | [9 empty] | opgenomen onder andere kostencomponent
Kosten | Operationele kosten installatie, vast |  | €/kWe/jaar |  | 11.4 |  |  | 11.4 |  |  | 11.4 |  | €/jaar |  | 85500 |  |  | 85500 |  |  | 85500
Kosten | Operationele kosten installatie, variabel |  | €/kWh |  | 0.0103 |  |  | 0.0103 |  |  | 0.0103 |  | €/MWh |  | 10.3 |  |  | 10.3 |  |  | 10.3
Kosten | Acceptatie en participatie kosten (buurtfonds) |  | €/kWh |  | 0.0035 |  |  | 0.0035 |  |  | 0.0035 |  | €/MWh |  | 3.5 |  |  | 3.5 |  |  | 3.5
Kosten | Operationele kosten installatie, elke 12 jaar | [11 empty] | € (alleen jaar 12)
Kosten | Kosten huur van dak | [11 empty] | €/jaar
Kosten | Aanpassingskosten ondergrond | [11 empty] | € (alleen jaar 1)
Kosten | Aansluitingskosten | [11 empty] | €
Kosten | Financieringskosten |  | %/jaar | [9 empty] | €/jaar |  | 263250 |  |  | 216000 |  |  | 175500
Baten | Opwek elektriciteit | Verkoop van elektriciteit | €/kWh | [9 empty] | €/MWh |  | 36.95 |  |  | 36.95 |  |  | 36.95
Baten | Garantie's van oorsprong |  | €/kWh | [9 empty] | €/MWh |  | 4 |  |  | 4 |  |  | 0
Indirecte kosten en baten |  |  |  | 2020 |  |  | 2030 |  |  | 2050 |  |  |  | 2020 |  |  | 2030 |  |  | 2050
| Categorie | Sub-categorie | Eenheid (indien anders dan rechts) | Min. | Ref. | Max. | Min. | Ref. | Max. | Min. | Ref. | Max. | Eenheid | Min. | Ref. | Max. | Min. | Ref. | Max. | Min. | Ref. | Max.
Kosten | Kosten voor de aanpassingen van het net | Netverzwaringskosten |  |  | 120000 |  |  | 120000 |  |  | 120000 |  | €/MW |  | 3000 |  |  | 3000 |  |  | 3000
Kosten | Kosten voor de aanpassingen van het net | Financieringskosten netverzwaring | [10 empty] | €/MW
Kosten | Kosten voor de aanpassingen van het net | Operationele kosten netverzwaring | [10 empty] | €/MW |  | 150 |  |  | 150 |  |  | 150
Kosten | Profiel en onbalans |  | €/kWh |  | 0 | [7 empty] | €/MWh
Kosten | Acceptatie en participatie kosten (buurtfonds) | [11 empty] | €/MWh |  | 2 |  |  | 2 |  |  | 2 |  | opgenomen onder andere kostencomponent
Kosten | Opportuniteitskosten |  | €/ha*jaar |  | 1800 |  |  | 1800 |  |  | 1800 |  | €/jaar |  | 270 |  |  | 270 |  |  | 270
Kosten | Vergunningsverlening |  | % van investeringskosten (jaar 1) |  | 0% |  |  | 0% |  |  | 0% |  | € (jaar 1) |  | 0 |  |  | 0 |  |  | 0
Kosten | Transport verliezen |  | % van opwek |  | 3% |  |  | 3% |  |  | 3% |  | €/MWh |  | 1.1085 |  |  | 1.1085 |  |  | 1.1085
Baten | NOx | [11 empty] | €/MWh | Opgenomen in user_interface
Baten | SO2 | [11 empty] | €/MWh | Opgenomen in user_interface
Baten | Fijnstof (PM10) | [11 empty] | €/MWh | Opgenomen in user_interface
Baten | CO2-uitstoot, elektriciteitssector | [11 empty] | €/MWh | Opgenomen in user_interface
Externe kosten en baten |  |  |  | 2020 |  |  | 2030 |  |  | 2050 |  |  |  | 2020 |  |  | 2030 |  |  | 2050
| Categorie | Sub-categorie | Eenheid (indien anders dan rechts) | Min. | Ref. | Max. | Min. | Ref. | Max. | Min. | Ref. | Max. | Eenheid | Min. | Ref. | Max. | Min. | Ref. | Max. | Min. | Ref. | Max.
Kosten | Afname waarde omliggende woningen |  | €/windpark |  | 97000 |  |  | 97000 |  |  | 97000 |  | € (jaar 1) |  | 97000 |  |  | 97000 |  |  | 97000
Baten | Landgebruik (biodiversiteit, bodemfuncties) | [11 empty] | €/jaar
Kosten | Andere Externe kosten | [11 empty] | €/jaar
Baten | Andere Externe baten | [11 empty] | €/jaar
Baten | Werkgelegenheid, installatie |  | €/MW |  | 1500 |  |  | 1500 |  |  | 1500 |  | €/MW (jaar 1) |  | 1500 |  |  | 1500 |  |  | 1500
Baten | CO2-uitstoot, maatschappelijk | [11 empty] | €/MWh | Opgenomen in user_interface
Baten | Werkgelegenheid |  | €/MW/jaar |  | 145.1613 |  |  | 145.1613 |  |  | 145.1613 |  | €/MW |  | 145.1613 |  |  | 145.1613 |  |  | 145.1613
Baten | Kennisontwikkeling | [11 empty] | € (jaar 1)

## Wind_Bronnen
Kosten en baten
Wind op land | op basis van een 50 MW windpark, hoogte onbeperkt!
Business case |  |  |  | 2020 |  |  | 2030 |  |  | 2050
| Categorie | Sub-categorie | Eenheid | Ref. | bron | Toelichting | Ref. | bron | toelichting | Ref. | bron | toelichting
Kosten | Kosten installatie |  | €/kWe | 1170 | PBL EINDADVIES BASISBEDRAGEN SDE++ 2021 | Tabel 6-4
Kosten | Operationele kosten installatie | Vast | €/kWe/jaar | 11.4 | PBL EINDADVIES BASISBEDRAGEN SDE++ 2020 | Tabel 6-4
|  | Variable | €/kWh | 0.0103 | PBL EINDADVIES BASISBEDRAGEN SDE++ 2020 | Tabel 6-4
Kosten | Financieringskosten | Rente lening | %/jaar | 3% | PBL EINDADVIES BASISBEDRAGEN SDE++ 2020 | Tabel 6-3, 80:20 verdeling vreemd vermogen:eigen vermogen, 2% vreemd vermogen, 12 % eigen vermogen
Kosten | Voorbereidingskosten | o.a. DEVEX en buurtfonds | €/kWh | 0.0035 | https://www.nwea.nl/gedragscode-wind-op-land/
Baten | Opwek elektriciteit | Verkoop van elektriciteit | €/kWh | 0.0309 | PBL EINDADVIES BASISBEDRAGEN SDE++ 2020 | Tabel 16-3
Baten | Garantie's van oorsprong |  | €/kWh | 0.004 | PBL EINDADVIES BASISBEDRAGEN SDE++ 2020 | Tabel S-3
Overig | Economische levensduur installatie |  | jaar | 20 | PBL EINDADVIES BASISBEDRAGEN SDE++ 2020 | Pagina 49
Overig | Vollasturen | ≥ 8,5 m/s | Uren | 4050 | PBL EINDADVIES BASISBEDRAGEN SDE++ 2020 | Tabel S-3
|  | ≥ 8,0 en < 8,5 m/s | Uren | 3840 | PBL EINDADVIES BASISBEDRAGEN SDE++ 2020 | Tabel S-3
|  | ≥ 7,5 en < 8,0 m/s | Uren | 3510 | PBL EINDADVIES BASISBEDRAGEN SDE++ 2020 | Tabel S-3
|  | ≥ 7,0 en < 7,5 m/s | Uren | 3150 | PBL EINDADVIES BASISBEDRAGEN SDE++ 2020 | Tabel S-3
|  | ≥ 6,75 en < 7,0 m/s | Uren | 2950 | PBL EINDADVIES BASISBEDRAGEN SDE++ 2020 | Tabel S-3
|  | < 6,75 m/s | Uren | 2670 | PBL EINDADVIES BASISBEDRAGEN SDE++ 2020 | Tabel S-3
Indirecte kosten en baten | [6 empty] | 2030 |  |  | 2050
| Categorie | Sub-categorie |  | Ref. | bron | Toelichting | Ref. | bron | toelichting | Ref. | bron | toelichting
Kosten | Kosten voor de aanpassingen van het net | Netverzwaringskosten | €/MW | 120000 | Enexis
Kosten | Profiel- en onbalanskosten |  | €/kWh | 0 | PBL EINDADVIES BASISBEDRAGEN SDE++ 2020 | Tabel 16-3 | Ook aanpassen voor zon-pv
Kosten | Opportuniteitskosten | Stedeijk gebied | €/ha*jaar | 0 | Aanname | Voor 1 windturbine van 5 MW is circa 0.1 hectare benodigd
|  | Landbouwgrond | €/ha*jaar | 1800 | https://asrrealestate.nl/media/214559/2019-078-bedrijfsomvang_wur_fin2.pdf
Kosten | Vergunningsverlening | Stedeijk gebied | % van investeringskosten (jaar 1) | 0% | NWEA
|  | Landelijke gebied | % van investeringskosten (jaar 1) | 0% | NWEA
Kosten | Transportverliezen |  | % van opwek | 3% | Windmolenparken en woningwaarde. Raming effecten windmolenpark Lage Weide Utrecht | Pagina 3
Baten | Werkgelegenheid | Installatie fase | €/MW | 1500 | CE Delft (2016). MKBA Windenergie Lage Weide | Pagina 58, berekening op waarde €15.000 per additionele FTE
|  | Operationele fase | €/MW/jaar | 145.1613 | CE Delft (2016). MKBA Windenergie Lage Weide | Pagina 58, berekening op waarde €15.000 per additionele FTE
Externe kosten en baten | [6 empty] | 2030 |  |  | 2050
| Categorie | Sub-categorie |  | Ref. | bron | Toelichting | Ref. | bron | toelichting | Ref. | bron | toelichting
Kosten | Afname waarde omliggende woningen | Stedelijk gebied | € per windpark | 570000 | Martijn I. Dröes & Hans R.A. Koster (2019). Windturbines, zonneparken en woningprijzen
|  | Landelijk gebied | € per windpark | 97000 | Martijn I. Dröes & Hans R.A. Koster (2019). Windturbines, zonneparken en woningprijzen
Kosten | Slagschaduw |  |  | Niet meenemen bij afstanden groter dan >400m | https://windvoorburen.nl/assets/Projecten/Uploads/WindVoorBuren/Downloads/Algemene-informatie-over-windmolens.pdf
Kosten | Geluidshinder |  |  | Niet meenemen bij afstanden groter dan >400m | https://windvoorburen.nl/assets/Projecten/Uploads/WindVoorBuren/Downloads/Algemene-informatie-over-windmolens.pdf
Kosten | Gezondheid |  |  | Niet meenemen bij afstanden groter dan >400m | https://windvoorburen.nl/assets/Projecten/Uploads/WindVoorBuren/Downloads/Algemene-informatie-over-windmolens.pdf

## Wind_Berekeningen
[13 empty] | Min. |  | Kosten |  | Opwek elektriciteit |  | Kosten voor de aanpassingen van het net
[13 empty] | Ref. |  | Baten
[13 empty] | Max. |  | Productie
Excl.
54 to 61 for grid expansion up to and incl cell BM
|  | Kosten | Ref.
Wind: greenfield, stedelijk, 2020 |  | Baten | Ref.
Aannames |  |  | Levensduur check
Levensduur | jaren | 20 |  | DELAY
Business case |  |  | Type van waarde |  | 2020 | 2021 | 2022 | 2023 | 2024 | 2025 | 2026 | 2027 | 2028 | 2029 | 2030 | 2031 | 2032 | 2033 | 2034 | 2035 | 2036 | 2037 | 2038 | 2039 | 2040 | 2041 | 2042 | 2043 | 2044
Kosten | Kosten installatie | € | Ref. | [6 empty] | 438750 | 438750 | 438750 | 438750 | 438750 | 438750 | 438750 | 438750 | 438750 | 438750 | 438750 | 438750 | 438750 | 438750 | 438750 | 438750 | 438750 | 438750 | 438750 | 438750
Kosten | Operationele kosten installatie, vast | € | Ref. | [6 empty] | 85500 | 85500 | 85500 | 85500 | 85500 | 85500 | 85500 | 85500 | 85500 | 85500 | 85500 | 85500 | 85500 | 85500 | 85500 | 85500 | 85500 | 85500 | 85500 | 85500
Kosten | Operationele kosten installatie, variabel | € | Ref. | [6 empty] | 271147.5 | 271147.5 | 271147.5 | 271147.5 | 271147.5 | 271147.5 | 271147.5 | 271147.5 | 271147.5 | 271147.5 | 271147.5 | 271147.5 | 271147.5 | 271147.5 | 271147.5 | 271147.5 | 271147.5 | 271147.5 | 271147.5 | 271147.5
Kosten | Operationele kosten installatie, elke 12 jaar | € | Ref. | [6 empty] | 0 | 0 | 0 | 0 | 0 | 0 | 0 | 0 | 0 | 0 | 0 | 0 | 0 | 0 | 0 | 0 | 0 | 0 | 0 | 0
Kosten | Kosten pacht van grond | € | Ref. | [6 empty] | 0 | 0 | 0 | 0 | 0 | 0 | 0 | 0 | 0 | 0 | 0 | 0 | 0 | 0 | 0 | 0 | 0 | 0 | 0 | 0
Kosten | Aanpassingskosten ondergrond | € | Ref. | [6 empty] | 0 | 0 | 0 | 0 | 0 | 0 | 0 | 0 | 0 | 0 | 0 | 0 | 0 | 0 | 0 | 0 | 0 | 0 | 0 | 0
Kosten | Aansluitingskosten | € | Ref. | [6 empty] | 0 | 0 | 0 | 0 | 0 | 0 | 0 | 0 | 0 | 0 | 0 | 0 | 0 | 0 | 0 | 0 | 0 | 0 | 0 | 0
Kosten | Financieringskosten | € | Ref. | [6 empty] | 263250 | 263250 | 263250 | 263250 | 263250 | 263250 | 263250 | 263250 | 263250 | 263250 | 263250 | 263250 | 263250 | 263250 | 263250 | 263250 | 263250 | 263250 | 263250 | 263250
Kosten | Belasting | € | Ref. | [6 empty] | 0 | 0 | 0 | 0 | 0 | 0 | 0 | 0 | 0 | 0 | 0 | 0 | 0 | 0 | 0 | 0 | 0 | 0 | 0 | 0
Kosten | Acceptatie en participatie kosten (buurtfonds) | € | Ref. | [6 empty] | 92137.5 | 92137.5 | 92137.5 | 92137.5 | 92137.5 | 92137.5 | 92137.5 | 92137.5 | 92137.5 | 92137.5 | 92137.5 | 92137.5 | 92137.5 | 92137.5 | 92137.5 | 92137.5 | 92137.5 | 92137.5 | 92137.5 | 92137.5
Baten | Opwek elektriciteit | € | Ref. | [6 empty] | 972708.75 | 972708.75 | 972708.75 | 972708.75 | 972708.75 | 972708.75 | 972708.75 | 972708.75 | 972708.75 | 972708.75 | 972708.75 | 972708.75 | 972708.75 | 972708.75 | 972708.75 | 972708.75 | 972708.75 | 972708.75 | 972708.75 | 972708.75
Baten | Subsidie | € | Ref. | [6 empty] | 0 | 0 | 0 | 0 | 0 | 0 | 0 | 0 | 0 | 0 | 0 | 0 | 0 | 0 | 0 | 0 | 0 | 0 | 0 | 0
Baten | Garantie's van Oorsprong | € | Ref. | [6 empty] | 105300 | 105300 | 105300 | 105300 | 105300 | 105300 | 105300 | 105300 | 105300 | 105300 | 105300 | 105300 | 105300 | 105300 | 105300 | 105300 | 105300 | 105300 | 105300 | 105300
Productie | Opwek elektriciteit | MWh | Ref. | [6 empty] | 26325 | 26325 | 26325 | 26325 | 26325 | 26325 | 26325 | 26325 | 26325 | 26325 | 26325 | 26325 | 26325 | 26325 | 26325 | 26325 | 26325 | 26325 | 26325 | 26325
| Som van de netto contante baten | € |  |  | 0 | 0 | 0 | 0 | 0 | -70656.5534 | -68598.5955 | -66600.5782 | -64660.7555 | -62777.4325 | -60948.9636 | -59173.7511 | -57450.2438 | -55776.9357 | -54152.3648 | -52575.1114 | -51043.7975 | -49557.085 | -48113.6747 | -46712.3055 | -45351.753 | -44030.8281 | -42748.3768 | -41503.2785 | -40294.4451
| Som van de netto contante kosten | € |  |  | 0 | 0 | 0 | 0 | 0 | 1015033.9806 | 985469.8841 | 956766.8777 | 928899.8813 | 901844.5449 | 875577.2281 | 850074.9787 | 825315.5133 | 801277.1974 | 777939.0266 | 755280.6084 | 733282.144 | 711924.4117 | 691188.7492 | 671057.0381 | 651511.6875 | 632535.6189 | 614112.2513 | 596225.4867 | 578859.6959
| Som van de contante opwekking | MWh |  |  | 0 | 0 | 0 | 0 | 0 | 25558.2524 | 24813.8373 | 24091.1042 | 23389.4215 | 22708.1762 | 22046.7731 | 21404.634 | 20781.1981 | 20175.9205 | 19588.2723 | 19017.7401 | 18463.8253 | 17926.044 | 17403.9262 | 16897.0158 | 16404.8697 | 15927.0579 | 15463.163 | 15012.7797 | 14575.5142
Indirecte kosten en baten |  |  | Type van waarde |  | 2020 | 2021 | 2022 | 2023 | 2024 | 2025 | 2026 | 2027 | 2028 | 2029 | 2030 | 2031 | 2032 | 2033 | 2034 | 2035 | 2036 | 2037 | 2038 | 2039 | 2040 | 2041 | 2042 | 2043 | 2044
Kosten | Kosten voor de aanpassingen van het net | € | Ref. | [6 empty] | 23625 | 23625 | 23625 | 23625 | 23625 | 23625 | 23625 | 23625 | 23625 | 23625 | 23625 | 23625 | 23625 | 23625 | 23625 | 23625 | 23625 | 23625 | 23625 | 23625
Kosten | Profiel en onbalans | € | Ref. | [6 empty] | 0 | 0 | 0 | 0 | 0 | 0 | 0 | 0 | 0 | 0 | 0 | 0 | 0 | 0 | 0 | 0 | 0 | 0 | 0 | 0
Baten | Acceptatie en participatie kosten (buurtfonds) | € | Ref. | [6 empty] | 52650 | 52650 | 52650 | 52650 | 52650 | 52650 | 52650 | 52650 | 52650 | 52650 | 52650 | 52650 | 52650 | 52650 | 52650 | 52650 | 52650 | 52650 | 52650 | 52650
Kosten | Opportuniteitskosten | € | Ref. | [6 empty] | 0 | 0 | 0 | 0 | 0 | 0 | 0 | 0 | 0 | 0 | 0 | 0 | 0 | 0 | 0 | 0 | 0 | 0 | 0 | 0
Kosten | Vergunningsverlening | € | Ref. | [6 empty] | 0 | 0 | 0 | 0 | 0 | 0 | 0 | 0 | 0 | 0 | 0 | 0 | 0 | 0 | 0 | 0 | 0 | 0 | 0 | 0
Kosten | Transport verliezen | € | Ref. | [6 empty] | 29181.2625 | 29181.2625 | 29181.2625 | 29181.2625 | 29181.2625 | 29181.2625 | 29181.2625 | 29181.2625 | 29181.2625 | 29181.2625 | 29181.2625 | 29181.2625 | 29181.2625 | 29181.2625 | 29181.2625 | 29181.2625 | 29181.2625 | 29181.2625 | 29181.2625 | 29181.2625
Kosten | Subsidie | € | Ref. | [6 empty] | 0 | 0 | 0 | 0 | 0 | 0 | 0 | 0 | 0 | 0 | 0 | 0 | 0 | 0 | 0 | 0 | 0 | 0 | 0 | 0
Kosten | NOx | € | Ref. |  | 747187.6528 | 665071.7297 | 591980.3466 | 526921.7065 | 469013.011 | 0 | 0 | 0 | 0 | 0 | 0 | 0 | 0 | 0 | 0 | 0 | 0 | 0 | 0 | 0 | 0 | 0 | 0 | 0 | 0
Kosten | SO2 | € | Ref. |  | 294513.9139 | 262146.8347 | 233336.8976 | 207693.1726 | 184867.6929 | 0 | 0 | 0 | 0 | 0 | 0 | 0 | 0 | 0 | 0 | 0 | 0 | 0 | 0 | 0 | 0 | 0 | 0 | 0 | 0
Kosten | Fijnstof (PM10) | € | Ref. |  | 40578.6857 | 36119.0881 | 32149.6003 | 28616.3593 | 25471.4214 | 0 | 0 | 0 | 0 | 0 | 0 | 0 | 0 | 0 | 0 | 0 | 0 | 0 | 0 | 0 | 0 | 0 | 0 | 0 | 0
Kosten | CO2-uitstoot, elektriciteitssector | € | Ref. |  | 204282 | 188291.8628 | 173553.3507 | 159968.493 | 147446.9877 | 0 | 0 | 0 | 0 | 0 | 0 | 0 | 0 | 0 | 0 | 0 | 0 | 0 | 0 | 0 | 0 | 0 | 0 | 0 | 0
Baten | NOx | € | Ref. | [6 empty] | 417468.4811 | 371588.695 | 330751.0974 | 294401.5518 | 262046.8213 | 233247.8756 | 207613.9341 | 184797.1627 | 164487.9545 | 146410.7283 | 130320.1893 | 115998.0005 | 103249.8202 | 91902.665 | 81802.5621 | 72812.4605 | 64810.3711 | 57687.7113 | 51347.8319 | 45704.7051
Baten | SO2 | € | Ref. | [6 empty] | 164550.7334 | 146466.6078 | 130369.9276 | 116042.2726 | 103289.2268 | 91937.7408 | 81833.7831 | 72840.2503 | 64835.1068 | 57709.7286 | 51367.4294 | 45722.1489 | 40697.2847 | 36224.6532 | 32243.5638 | 28699.9961 | 25545.8665 | 22738.3758 | 20239.4283 | 18015.1151
Baten | Fijnstof (PM10) | € | Ref. | [6 empty] | 22672.1122 | 20180.447 | 17962.6159 | 15988.5244 | 14231.3856 | 12667.3563 | 11275.2139 | 10036.0679 | 8933.104 | 7951.3559 | 7077.5019 | 6299.6844 | 5607.3491 | 4991.1014 | 4442.5794 | 3954.3399 | 3519.7579 | 3132.9365 | 2788.6268 | 2482.1567
Baten | CO2-uitstoot, elektriciteitssector | € | Ref. | [6 empty] | 135905.6009 | 125267.6142 | 115462.3139 | 106424.5218 | 98094.1613 | 90415.8583 | 83338.573 | 76815.2611 | 70802.5602 | 65260.5023 | 60152.2481 | 55443.8416 | 51103.9848 | 47103.8294 | 43416.7856 | 40018.3444 | 36885.9156 | 33998.6771 | 31337.4367 | 28884.5044
| Som van de netto contante baten | € |  |  | -1406319.7366 | -1231126.6628 | -1077938.058 | -943971.7253 | -826799.1129 | 724270.9667 | 634715.6911 | 556361.1724 | 487796.4464 | 427789.3355 | 375263.6853 | 329279.5106 | 289015.6778 | 253754.7991 | 222870.0537 | 195813.6913 | 172107.0008 | 151331.5581 | 133121.5878 | 117157.2981 | 103159.0635 | 90882.3472 | 80113.2684 | 70664.7334 | 62373.0572
| Som van de netto contante kosten |  |  |  | 1406319.7366 | 1231126.6628 | 1077938.058 | 943971.7253 | 826799.1129 | -724270.9667 | -634715.6911 | -556361.1724 | -487796.4464 | -427789.3355 | -375263.6853 | -329279.5106 | -289015.6778 | -253754.7991 | -222870.0537 | -195813.6913 | -172107.0008 | -151331.5581 | -133121.5878 | -117157.2981 | -103159.0635 | -90882.3472 | -80113.2684 | -70664.7334 | -62373.0572
Externe kosten en baten |  |  | Type van waarde |  | 2020 | 2021 | 2022 | 2023 | 2024 | 2025 | 2026 | 2027 | 2028 | 2029 | 2030 | 2031 | 2032 | 2033 | 2034 | 2035 | 2036 | 2037 | 2038 | 2039 | 2040 | 2041 | 2042 | 2043 | 2044
Kosten | Afname waarde omliggende woningen | € | Ref. | [6 empty] | 570000 | 0 | 0 | 0 | 0 | 0 | 0 | 0 | 0 | 0 | 0 | 0 | 0 | 0 | 0 | 0 | 0 | 0 | 0 | 0
Baten | Landgebruik (biodiversiteit, bodemfuncties) | € | Ref. | [6 empty] | 0 | 0 | 0 | 0 | 0 | 0 | 0 | 0 | 0 | 0 | 0 | 0 | 0 | 0 | 0 | 0 | 0 | 0 | 0 | 0
Kosten | Andere Externe kosten | € | Ref. | [6 empty] | 0 | 0 | 0 | 0 | 0 | 0 | 0 | 0 | 0 | 0 | 0 | 0 | 0 | 0 | 0 | 0 | 0 | 0 | 0 | 0
Baten | Andere Externe baten | € | Ref. | [6 empty] | 0 | 0 | 0 | 0 | 0 | 0 | 0 | 0 | 0 | 0 | 0 | 0 | 0 | 0 | 0 | 0 | 0 | 0 | 0 | 0
Baten | Werkgelegenheid, installatie | € | Ref. | [6 empty] | 11250 | 0 | 0 | 0 | 0 | 0 | 0 | 0 | 0 | 0 | 0 | 0 | 0 | 0 | 0 | 0 | 0 | 0 | 0 | 0
Baten | Werkgelegenheid | € | Ref. | [6 empty] | 1088.7097 | 1088.7097 | 1088.7097 | 1088.7097 | 1088.7097 | 1088.7097 | 1088.7097 | 1088.7097 | 1088.7097 | 1088.7097 | 1088.7097 | 1088.7097 | 1088.7097 | 1088.7097 | 1088.7097 | 1088.7097 | 1088.7097 | 1088.7097 | 1088.7097 | 1088.7097
Baten | CO2-uitstoot, maatschappelijk | € | Ref. | [6 empty] | 1003697.5072 | 901953.824 | 810459.944 | 728188.1487 | 654213.3935 | 587703.0788 | 520409.5917 | 460718.5351 | 407778.7405 | 360833.7507 | 319211.3255 | 282314.1074 | 249611.3186 | 220631.3754 | 194955.3196 | 172210.9758 | 152067.7554 | 134232.0356 | 118443.0495 | 104469.2315
Baten | Kennisontwikkeling | € | Ref. | [6 empty] | 0 | 0 | 0 | 0 | 0 | 0 | 0 | 0 | 0 | 0 | 0 | 0 | 0 | 0 | 0 | 0 | 0 | 0 | 0 | 0
| Som van de netto contante baten | € |  |  | 0 | 0 | 0 | 0 | 0 | 436221.239 | 863737.0974 | 759144.7826 | 667174.0807 | 586306.8638 | 515207.1061 | 446282.3193 | 386504.1918 | 334666.8437 | 289722.5966 | 250761.2944 | 216992.3198 | 187728.9565 | 162374.7902 | 140411.885 | 121390.502 | 104920.1616 | 90661.8717 | 78321.3734 | 67643.2674
| Som van de netto contante kosten |  |  |  | 0 | 0 | 0 | 0 | 0 | -436221.239 | -863737.0974 | -759144.7826 | -667174.0807 | -586306.8638 | -515207.1061 | -446282.3193 | -386504.1918 | -334666.8437 | -289722.5966 | -250761.2944 | -216992.3198 | -187728.9565 | -162374.7902 | -140411.885 | -121390.502 | -104920.1616 | -90661.8717 | -78321.3734 | -67643.2674
Wind: greenfield, stedelijk, 2030
Aannames |  |  | Levensduur check
Levensduur | jaren | 25
Business case |  |  | Type van waarde |  | 2030 | 2031 | 2032 | 2033 | 2034 | 2035 | 2036 | 2037 | 2038 | 2039 | 2040 | 2041 | 2042 | 2043 | 2044 | 2045 | 2046 | 2047 | 2048 | 2049 | 2050 | 2051 | 2052 | 2053 | 2054 | 2055 | 2056 | 2057 | 2058 | 2059
Kosten | Kosten installatie | € | Ref. | [6 empty] | 288000 | 288000 | 288000 | 288000 | 288000 | 288000 | 288000 | 288000 | 288000 | 288000 | 288000 | 288000 | 288000 | 288000 | 288000 | 288000 | 288000 | 288000 | 288000 | 288000 | 288000 | 288000 | 288000 | 288000 | 288000
Kosten | Operationele kosten installatie, vast | € | Ref. | [6 empty] | 85500 | 85500 | 85500 | 85500 | 85500 | 85500 | 85500 | 85500 | 85500 | 85500 | 85500 | 85500 | 85500 | 85500 | 85500 | 85500 | 85500 | 85500 | 85500 | 85500 | 85500 | 85500 | 85500 | 85500 | 85500
Kosten | Operationele kosten installatie, variabel | € | Ref. | [6 empty] | 298262.25 | 298262.25 | 298262.25 | 298262.25 | 298262.25 | 298262.25 | 298262.25 | 298262.25 | 298262.25 | 298262.25 | 298262.25 | 298262.25 | 298262.25 | 298262.25 | 298262.25 | 298262.25 | 298262.25 | 298262.25 | 298262.25 | 298262.25 | 298262.25 | 298262.25 | 298262.25 | 298262.25 | 298262.25
Kosten | Operationele kosten installatie, elke 12 jaar | € | Ref. | [6 empty] | 0 | 0 | 0 | 0 | 0 | 0 | 0 | 0 | 0 | 0 | 0 | 0 | 0 | 0 | 0 | 0 | 0 | 0 | 0 | 0 | 0 | 0 | 0 | 0 | 0
Kosten | Kosten pacht van grond | € | Ref. | [6 empty] | 0 | 0 | 0 | 0 | 0 | 0 | 0 | 0 | 0 | 0 | 0 | 0 | 0 | 0 | 0 | 0 | 0 | 0 | 0 | 0 | 0 | 0 | 0 | 0 | 0
Kosten | Aanpassingskosten ondergrond | € | Ref. | [6 empty] | 0 | 0 | 0 | 0 | 0 | 0 | 0 | 0 | 0 | 0 | 0 | 0 | 0 | 0 | 0 | 0 | 0 | 0 | 0 | 0 | 0 | 0 | 0 | 0 | 0
Kosten | Aansluitingskosten | € | Ref. | [6 empty] | 0 | 0 | 0 | 0 | 0 | 0 | 0 | 0 | 0 | 0 | 0 | 0 | 0 | 0 | 0 | 0 | 0 | 0 | 0 | 0 | 0 | 0 | 0 | 0 | 0
Kosten | Financieringskosten | € | Ref. | [6 empty] | 216000 | 216000 | 216000 | 216000 | 216000 | 216000 | 216000 | 216000 | 216000 | 216000 | 216000 | 216000 | 216000 | 216000 | 216000 | 216000 | 216000 | 216000 | 216000 | 216000 | 216000 | 216000 | 216000 | 216000 | 216000
Kosten | Belasting | € | Ref. | [6 empty] | 0 | 0 | 0 | 0 | 0 | 0 | 0 | 0 | 0 | 0 | 0 | 0 | 0 | 0 | 0 | 0 | 0 | 0 | 0 | 0 | 0 | 0 | 0 | 0 | 0
Kosten | Acceptatie en participatie kosten (buurtfonds) | € | Ref. | [6 empty] | 101351.25 | 101351.25 | 101351.25 | 101351.25 | 101351.25 | 101351.25 | 101351.25 | 101351.25 | 101351.25 | 101351.25 | 101351.25 | 101351.25 | 101351.25 | 101351.25 | 101351.25 | 101351.25 | 101351.25 | 101351.25 | 101351.25 | 101351.25 | 101351.25 | 101351.25 | 101351.25 | 101351.25 | 101351.25
Baten | Opwek elektriciteit | € | Ref. | [6 empty] | 1069979.625 | 1069979.625 | 1069979.625 | 1069979.625 | 1069979.625 | 1069979.625 | 1069979.625 | 1069979.625 | 1069979.625 | 1069979.625 | 1069979.625 | 1069979.625 | 1069979.625 | 1069979.625 | 1069979.625 | 1069979.625 | 1069979.625 | 1069979.625 | 1069979.625 | 1069979.625 | 1069979.625 | 1069979.625 | 1069979.625 | 1069979.625 | 1069979.625
Baten | Subsidie | € | Ref. | [6 empty] | 0 | 0 | 0 | 0 | 0 | 0 | 0 | 0 | 0 | 0 | 0 | 0 | 0 | 0 | 0 | 0 | 0 | 0 | 0 | 0 | 0 | 0 | 0 | 0 | 0
Baten | Garantie's van Oorsprong | € | Ref. | [6 empty] | 115830 | 115830 | 115830 | 115830 | 115830 | 115830 | 115830 | 115830 | 115830 | 115830 | 115830 | 115830 | 115830 | 115830 | 115830 | 115830 | 115830 | 115830 | 115830 | 115830 | 115830 | 115830 | 115830 | 115830 | 115830
Productie | Opwek elektriciteit | MWh | Ref. | [6 empty] | 28957.5 | 28957.5 | 28957.5 | 28957.5 | 28957.5 | 28957.5 | 28957.5 | 28957.5 | 28957.5 | 28957.5 | 28957.5 | 28957.5 | 28957.5 | 28957.5 | 28957.5 | 28957.5 | 28957.5 | 28957.5 | 28957.5 | 28957.5 | 28957.5 | 28957.5 | 28957.5 | 28957.5 | 28957.5
| Som van de netto contante baten | € |  |  | 0 | 0 | 0 | 0 | 0 | 190967.1117 | 185404.9628 | 180004.8182 | 174761.9594 | 169671.8053 | 164729.908 | 159931.9496 | 155273.7374 | 150751.2014 | 146360.3897 | 142097.4657 | 137958.7046 | 133940.4899 | 130039.3106 | 126251.7578 | 122574.5222 | 119004.3905 | 115538.2432 | 112173.0516 | 108905.8754 | 105733.8596 | 102654.2326 | 99664.3035 | 96761.4597 | 93943.1648
| Som van de netto contante kosten | € |  |  | 0 | 0 | 0 | 0 | 0 | 847848.0583 | 823153.4546 | 799178.1113 | 775901.0789 | 753302.0184 | 731361.1829 | 710059.4008 | 689378.0591 | 669299.0865 | 649804.9383 | 630878.5809 | 612503.4766 | 594663.5695 | 577343.2714 | 560527.4479 | 544201.4058 | 528350.8794 | 512962.0188 | 498021.3775 | 483515.9005 | 469432.9131 | 455760.1098 | 442485.5435 | 429597.615 | 417085.0631
| Som van de contante opwekking | MWh |  |  | 0 | 0 | 0 | 0 | 0 | 28114.0777 | 27295.221 | 26500.2146 | 25728.3637 | 24978.9939 | 24251.4504 | 23545.0974 | 22859.3179 | 22193.5125 | 21547.0995 | 20919.5141 | 20310.2079 | 19718.6484 | 19144.3189 | 18586.7173 | 18045.3566 | 17519.7637 | 17009.4794 | 16514.0576 | 16033.0657 | 15566.0832 | 15112.7021 | 14672.5263 | 14245.1712 | 13830.2633
Indirecte kosten en baten |  |  | Type van waarde |  | 2030 | 2031 | 2032 | 2033 | 2034 | 2035 | 2036 | 2037 | 2038 | 2039 | 2040 | 2041 | 2042 | 2043 | 2044 | 2045 | 2046 | 2047 | 2048 | 2049 | 2050 | 2051 | 2052 | 2053 | 2054 | 2055 | 2056 | 2057 | 2058 | 2059
Kosten | Kosten voor de aanpassingen van het net | € | Ref. | [6 empty] | 23625 | 23625 | 23625 | 23625 | 23625 | 23625 | 23625 | 23625 | 23625 | 23625 | 23625 | 23625 | 23625 | 23625 | 23625 | 23625 | 23625 | 23625 | 23625 | 23625 | 23625 | 23625 | 23625 | 23625 | 23625
Kosten | Profiel en onbalans | € | Ref. | [6 empty] | 0 | 0 | 0 | 0 | 0 | 0 | 0 | 0 | 0 | 0 | 0 | 0 | 0 | 0 | 0 | 0 | 0 | 0 | 0 | 0 | 0 | 0 | 0 | 0 | 0
Baten | Acceptatie en participatie kosten (buurtfonds) | € | Ref. | [6 empty] | 57915 | 57915 | 57915 | 57915 | 57915 | 57915 | 57915 | 57915 | 57915 | 57915 | 57915 | 57915 | 57915 | 57915 | 57915 | 57915 | 57915 | 57915 | 57915 | 57915 | 57915 | 57915 | 57915 | 57915 | 57915
Kosten | Opportuniteitskosten | € | Ref. | [6 empty] | 0 | 0 | 0 | 0 | 0 | 0 | 0 | 0 | 0 | 0 | 0 | 0 | 0 | 0 | 0 | 0 | 0 | 0 | 0 | 0 | 0 | 0 | 0 | 0 | 0
Kosten | Vergunningsverlening | € | Ref. | [6 empty] | 0 | 0 | 0 | 0 | 0 | 0 | 0 | 0 | 0 | 0 | 0 | 0 | 0 | 0 | 0 | 0 | 0 | 0 | 0 | 0 | 0 | 0 | 0 | 0 | 0
Kosten | Transport verliezen | € | Ref. | [6 empty] | 32099.3887 | 32099.3887 | 32099.3887 | 32099.3887 | 32099.3887 | 32099.3887 | 32099.3887 | 32099.3887 | 32099.3887 | 32099.3887 | 32099.3887 | 32099.3887 | 32099.3887 | 32099.3887 | 32099.3887 | 32099.3887 | 32099.3887 | 32099.3887 | 32099.3887 | 32099.3887 | 32099.3887 | 32099.3887 | 32099.3887 | 32099.3887 | 32099.3887
Kosten | Subsidie | € | Ref. | [6 empty] | 0 | 0 | 0 | 0 | 0 | 0 | 0 | 0 | 0 | 0 | 0 | 0 | 0 | 0 | 0 | 0 | 0 | 0 | 0 | 0 | 0 | 0 | 0 | 0 | 0
Kosten | NOx | € | Ref. |  | 256572.6632 | 228375.3275 | 203276.879 | 180936.75 | 161051.8012 | 0 | 0 | 0 | 0 | 0 | 0 | 0 | 0 | 0 | 0 | 0 | 0 | 0 | 0 | 0 | 0 | 0 | 0 | 0 | 0 | 0 | 0 | 0 | 0 | 0
Kosten | SO2 | € | Ref. |  | 101131.5149 | 90017.1614 | 80124.2754 | 71318.6175 | 63480.7014 | 0 | 0 | 0 | 0 | 0 | 0 | 0 | 0 | 0 | 0 | 0 | 0 | 0 | 0 | 0 | 0 | 0 | 0 | 0 | 0 | 0 | 0 | 0 | 0 | 0
Kosten | Fijnstof (PM10) | € | Ref. |  | 13934.0919 | 12402.7352 | 11039.6746 | 9826.4144 | 8746.4915 | 0 | 0 | 0 | 0 | 0 | 0 | 0 | 0 | 0 | 0 | 0 | 0 | 0 | 0 | 0 | 0 | 0 | 0 | 0 | 0 | 0 | 0 | 0 | 0 | 0
Kosten | CO2-uitstoot, elektriciteitssector | € | Ref. |  | 99457.4441 | 91672.4303 | 84496.7872 | 77882.8162 | 71786.5526 | 0 | 0 | 0 | 0 | 0 | 0 | 0 | 0 | 0 | 0 | 0 | 0 | 0 | 0 | 0 | 0 | 0 | 0 | 0 | 0 | 0 | 0 | 0 | 0 | 0
Baten | NOx | € | Ref. | [6 empty] | 143352.2082 | 127597.8005 | 113574.8023 | 101092.9315 | 89982.8183 | 80093.7066 | 71291.4082 | 63456.4825 | 56482.615 | 50275.1757 | 44749.9338 | 39831.9161 | 35454.3885 | 31557.9512 | 28089.7324 | 25002.6708 | 21502.2969 | 18491.9753 | 15903.0988 | 13676.665 | 11761.9319 | 10115.2614 | 8699.1248 | 7481.2473 | 6433.8727
Baten | SO2 | € | Ref. | [6 empty] | 56504.1723 | 50294.3638 | 44767.0132 | 39847.1185 | 35467.9202 | 31569.9957 | 28100.4532 | 25012.2134 | 22263.3711 | 19816.6267 | 17638.7794 | 15700.2775 | 13974.817 | 12438.9846 | 11071.9402 | 9855.134 | 11811.1208 | 10157.5639 | 8735.505 | 7512.5343 | 6460.7795 | 5556.2703 | 4778.3925 | 4109.4175 | 3534.0991
Baten | Fijnstof (PM10) | € | Ref. | [6 empty] | 7785.252 | 6929.6528 | 6168.084 | 5490.2116 | 4886.8373 | 4349.7739 | 3871.7337 | 3446.2302 | 3067.4895 | 2730.3724 | 2430.3045 | 2163.214 | 1925.4768 | 1713.8669 | 1525.5129 | 1357.8591 | 908.5478 | 781.3511 | 671.9619 | 577.8873 | 496.983 | 427.4054 | 367.5687 | 316.109 | 271.8538
Baten | CO2-uitstoot, elektriciteitssector | € | Ref. | [6 empty] | 66167.4729 | 60988.2258 | 56214.3832 | 51814.2124 | 47758.4641 | 44020.1788 | 40574.5072 | 37398.5448 | 34471.1804 | 31772.9549 | 29285.9325 | 26993.5813 | 24880.6635 | 22933.134 | 21138.047 | 0 | 0 | 0 | 0 | 0 | 0 | 0 | 0 | 0 | 0
| Som van de netto contante baten | € |  |  | -514946.8667 | -451630.6561 | -396181.6461 | -347613.8015 | -305065.5466 | 270049.9904 | 237447.4324 | 208873.497 | 183825.5438 | 161864.1201 | 142604.9672 | 125712.0428 | 110891.4309 | 97886.0243 | 86470.8827 | 76449.1794 | 67648.6617 | 59918.5599 | 53126.8868 | 47158.0801 | 28263.4371 | 26355.1833 | 22642.63 | 19519.7984 | 16892.6966 | 14682.2839 | 12822.0939 | 11256.2361 | 9937.7141 | 8827.0122
| Som van de netto contante kosten | € |  |  | 514946.8667 | 451630.6561 | 396181.6461 | 347613.8015 | 305065.5466 | -270049.9904 | -237447.4324 | -208873.497 | -183825.5438 | -161864.1201 | -142604.9672 | -125712.0428 | -110891.4309 | -97886.0243 | -86470.8827 | -76449.1794 | -67648.6617 | -59918.5599 | -53126.8868 | -47158.0801 | -28263.4371 | -26355.1833 | -22642.63 | -19519.7984 | -16892.6966 | -14682.2839 | -12822.0939 | -11256.2361 | -9937.7141 | -8827.0122
Externe kosten en baten |  |  | Type van waarde |  | 2030 | 2031 | 2032 | 2033 | 2034 | 2035 | 2036 | 2037 | 2038 | 2039 | 2040 | 2041 | 2042 | 2043 | 2044 | 2045 | 2046 | 2047 | 2048 | 2049 | 2050 | 2051 | 2052 | 2053 | 2054 | 2055 | 2056 | 2057 | 2058 | 2059
Kosten | Afname waarde omliggende woningen | € | Ref. | [6 empty] | 570000 | 0 | 0 | 0 | 0 | 0 | 0 | 0 | 0 | 0 | 0 | 0 | 0 | 0 | 0 | 0 | 0 | 0 | 0 | 0 | 0 | 0 | 0 | 0 | 0
Baten | Landgebruik (biodiversiteit, bodemfuncties) | € | Ref. | [6 empty] | 0 | 0 | 0 | 0 | 0 | 0 | 0 | 0 | 0 | 0 | 0 | 0 | 0 | 0 | 0 | 0 | 0 | 0 | 0 | 0 | 0 | 0 | 0 | 0 | 0
Kosten | Andere Externe kosten | € | Ref. | [6 empty] | 0 | 0 | 0 | 0 | 0 | 0 | 0 | 0 | 0 | 0 | 0 | 0 | 0 | 0 | 0 | 0 | 0 | 0 | 0 | 0 | 0 | 0 | 0 | 0 | 0
Baten | Andere Externe baten | € | Ref. | [6 empty] | 0 | 0 | 0 | 0 | 0 | 0 | 0 | 0 | 0 | 0 | 0 | 0 | 0 | 0 | 0 | 0 | 0 | 0 | 0 | 0 | 0 | 0 | 0 | 0 | 0
Baten | Werkgelegenheid, installatie | € | Ref. | [6 empty] | 11250 | 0 | 0 | 0 | 0 | 0 | 0 | 0 | 0 | 0 | 0 | 0 | 0 | 0 | 0 | 0 | 0 | 0 | 0 | 0 | 0 | 0 | 0 | 0 | 0
Baten | Werkgelegenheid | € | Ref. | [6 empty] | 1088.7097 | 1088.7097 | 1088.7097 | 1088.7097 | 1088.7097 | 1088.7097 | 1088.7097 | 1088.7097 | 1088.7097 | 1088.7097 | 1088.7097 | 1088.7097 | 1088.7097 | 1088.7097 | 1088.7097 | 1088.7097 | 1088.7097 | 1088.7097 | 1088.7097 | 1088.7097 | 1088.7097 | 1088.7097 | 1088.7097 | 1088.7097 | 1088.7097
Baten | CO2-uitstoot, maatschappelijk | € | Ref. | [6 empty] | 351132.4581 | 310545.5181 | 274572.4504 | 242694.5129 | 214450.8515 | 189432.0733 | 167274.531 | 147655.2392 | 130287.3544 | 114916.1546 | 101315.4647 | 89284.4779 | 78644.9291 | 69238.5827 | 60924.9979 | 0 | 0 | 0 | 0 | 0 | 0 | 0 | 0 | 0 | 0
Baten | Kennisontwikkeling | € | Ref. | [6 empty] | 0 | 0 | 0 | 0 | 0 | 0 | 0 | 0 | 0 | 0 | 0 | 0 | 0 | 0 | 0 | 0 | 0 | 0 | 0 | 0 | 0 | 0 | 0 | 0 | 0
| Som van de netto contante baten | € |  |  | 0 | 0 | 0 | 0 | 0 | -201984.188 | 298070.1721 | 257860.9804 | 223023.4589 | 192845.9004 | 166710.3095 | 144080.1194 | 124489.5146 | 107534.1475 | 92863.0693 | 80171.7156 | 69195.8104 | 59706.0675 | 51503.5854 | 44415.8468 | 762.6039 | 745.8229 | 729.4111 | 713.3605 | 697.6631 | 682.3111 | 667.2969 | 652.6131 | 638.2524 | 624.2078
| Som van de netto contante kosten | € |  |  | 0 | 0 | 0 | 0 | 0 | 201984.188 | -298070.1721 | -257860.9804 | -223023.4589 | -192845.9004 | -166710.3095 | -144080.1194 | -124489.5146 | -107534.1475 | -92863.0693 | -80171.7156 | -69195.8104 | -59706.0675 | -51503.5854 | -44415.8468 | -762.6039 | -745.8229 | -729.4111 | -713.3605 | -697.6631 | -682.3111 | -667.2969 | -652.6131 | -638.2524 | -624.2078
Wind: greenfield, stedelijk, 2050
Aannames |  |  | Levensduur check
Levensduur | jaren | 25
Business case |  |  | Type van waarde |  | 2050 | 2051 | 2052 | 2053 | 2054 | 2055 | 2056 | 2057 | 2058 | 2059 | 2060 | 2061 | 2062 | 2063 | 2064 | 2065 | 2066 | 2067 | 2068 | 2069 | 2070 | 2071 | 2072 | 2073 | 2074 | 2075 | 2076 | 2077 | 2078 | 2079
Kosten | Kosten installatie | € | Ref. | [6 empty] | 234000 | 234000 | 234000 | 234000 | 234000 | 234000 | 234000 | 234000 | 234000 | 234000 | 234000 | 234000 | 234000 | 234000 | 234000 | 234000 | 234000 | 234000 | 234000 | 234000 | 234000 | 234000 | 234000 | 234000 | 234000
Kosten | Operationele kosten installatie, vast | € | Ref. | [6 empty] | 85500 | 85500 | 85500 | 85500 | 85500 | 85500 | 85500 | 85500 | 85500 | 85500 | 85500 | 85500 | 85500 | 85500 | 85500 | 85500 | 85500 | 85500 | 85500 | 85500 | 85500 | 85500 | 85500 | 85500 | 85500
Kosten | Operationele kosten installatie, variabel | € | Ref. | [6 empty] | 311819.625 | 311819.625 | 311819.625 | 311819.625 | 311819.625 | 311819.625 | 311819.625 | 311819.625 | 311819.625 | 311819.625 | 311819.625 | 311819.625 | 311819.625 | 311819.625 | 311819.625 | 311819.625 | 311819.625 | 311819.625 | 311819.625 | 311819.625 | 311819.625 | 311819.625 | 311819.625 | 311819.625 | 311819.625
Kosten | Operationele kosten installatie, elke 12 jaar | € | Ref. | [6 empty] | 0 | 0 | 0 | 0 | 0 | 0 | 0 | 0 | 0 | 0 | 0 | 0 | 0 | 0 | 0 | 0 | 0 | 0 | 0 | 0 | 0 | 0 | 0 | 0 | 0
Kosten | Kosten pacht van grond | € | Ref. | [6 empty] | 0 | 0 | 0 | 0 | 0 | 0 | 0 | 0 | 0 | 0 | 0 | 0 | 0 | 0 | 0 | 0 | 0 | 0 | 0 | 0 | 0 | 0 | 0 | 0 | 0
Kosten | Aanpassingskosten ondergrond | € | Ref. | [6 empty] | 0 | 0 | 0 | 0 | 0 | 0 | 0 | 0 | 0 | 0 | 0 | 0 | 0 | 0 | 0 | 0 | 0 | 0 | 0 | 0 | 0 | 0 | 0 | 0 | 0
Kosten | Aansluitingskosten | € | Ref. | [6 empty] | 0 | 0 | 0 | 0 | 0 | 0 | 0 | 0 | 0 | 0 | 0 | 0 | 0 | 0 | 0 | 0 | 0 | 0 | 0 | 0 | 0 | 0 | 0 | 0 | 0
Kosten | Financieringskosten | € | Ref. | [6 empty] | 175500 | 175500 | 175500 | 175500 | 175500 | 175500 | 175500 | 175500 | 175500 | 175500 | 175500 | 175500 | 175500 | 175500 | 175500 | 175500 | 175500 | 175500 | 175500 | 175500 | 175500 | 175500 | 175500 | 175500 | 175500
Kosten | Belasting | € | Ref. | [6 empty] | 0 | 0 | 0 | 0 | 0 | 0 | 0 | 0 | 0 | 0 | 0 | 0 | 0 | 0 | 0 | 0 | 0 | 0 | 0 | 0 | 0 | 0 | 0 | 0 | 0
Kosten | Acceptatie en participatie kosten (buurtfonds) | € | Ref. | [6 empty] | 105958.125 | 105958.125 | 105958.125 | 105958.125 | 105958.125 | 105958.125 | 105958.125 | 105958.125 | 105958.125 | 105958.125 | 105958.125 | 105958.125 | 105958.125 | 105958.125 | 105958.125 | 105958.125 | 105958.125 | 105958.125 | 105958.125 | 105958.125 | 105958.125 | 105958.125 | 105958.125 | 105958.125 | 105958.125
Baten | Opwek elektriciteit | € | Ref. | [6 empty] | 1118615.0625 | 1118615.0625 | 1118615.0625 | 1118615.0625 | 1118615.0625 | 1118615.0625 | 1118615.0625 | 1118615.0625 | 1118615.0625 | 1118615.0625 | 1118615.0625 | 1118615.0625 | 1118615.0625 | 1118615.0625 | 1118615.0625 | 1118615.0625 | 1118615.0625 | 1118615.0625 | 1118615.0625 | 1118615.0625 | 1118615.0625 | 1118615.0625 | 1118615.0625 | 1118615.0625 | 1118615.0625
Baten | Subsidie | € | Ref. | [6 empty] | 0 | 0 | 0 | 0 | 0 | 0 | 0 | 0 | 0 | 0 | 0 | 0 | 0 | 0 | 0 | 0 | 0 | 0 | 0 | 0 | 0 | 0 | 0 | 0 | 0
Baten | Garantie's van Oorsprong | € | Ref. | [6 empty] | 0 | 0 | 0 | 0 | 0 | 0 | 0 | 0 | 0 | 0 | 0 | 0 | 0 | 0 | 0 | 0 | 0 | 0 | 0 | 0 | 0 | 0 | 0 | 0 | 0
Productie | Opwek elektriciteit | MWh | Ref. | [6 empty] | 30273.75 | 30273.75 | 30273.75 | 30273.75 | 30273.75 | 30273.75 | 30273.75 | 30273.75 | 30273.75 | 30273.75 | 30273.75 | 30273.75 | 30273.75 | 30273.75 | 30273.75 | 30273.75 | 30273.75 | 30273.75 | 30273.75 | 30273.75 | 30273.75 | 30273.75 | 30273.75 | 30273.75 | 30273.75
| Som van de netto contante baten | € |  |  | 0 | 0 | 0 | 0 | 0 | 199842.051 | 194021.4087 | 188370.2997 | 182883.7861 | 177557.0739 | 172385.5087 | 167364.5715 | 162489.8753 | 157757.1604 | 153162.2917 | 148701.2541 | 144370.1496 | 140165.1938 | 136082.7124 | 132119.1382 | 128271.008 | 124534.9592 | 120907.7274 | 117386.1431 | 113967.1292 | 110647.6983 | 107424.9498 | 104296.0678 | 101258.3182 | 98309.0468
| Som van de netto contante kosten | € |  |  | 0 | 0 | 0 | 0 | 0 | 886191.9903 | 860380.5731 | 835320.9448 | 810991.2085 | 787370.1053 | 764436.9955 | 742171.8403 | 720555.1847 | 699568.1405 | 679192.3694 | 659410.0674 | 640203.9489 | 621557.232 | 603453.6233 | 585877.3042 | 568812.9167 | 552245.5502 | 536160.7283 | 520544.3964 | 505382.9091 | 490663.0186 | 476371.8627 | 462496.9541 | 449026.169 | 435947.7369
| Som van de contante opwekking | MWh |  |  | 0 | 0 | 0 | 0 | 0 | 29391.9903 | 28535.9129 | 27704.7698 | 26897.8348 | 26114.4027 | 25353.789 | 24615.3291 | 23898.3778 | 23202.3086 | 22526.5132 | 21870.4011 | 21233.3991 | 20614.9506 | 20014.5152 | 19431.5681 | 18865.6001 | 18316.1166 | 17782.6375 | 17264.6966 | 16761.8414 | 16273.6324 | 15799.6431 | 15339.4593 | 14892.679 | 14458.9116
Indirecte kosten en baten |  |  | Type van waarde |  | 2050 | 2051 | 2052 | 2053 | 2054 | 2055 | 2056 | 2057 | 2058 | 2059 | 2060 | 2061 | 2062 | 2063 | 2064 | 2065 | 2066 | 2067 | 2068 | 2069 | 2070 | 2071 | 2072 | 2073 | 2074 | 2075 | 2076 | 2077 | 2078 | 2079
Kosten | Kosten voor de aanpassingen van het net | € | Ref. | [6 empty] | 23625 | 23625 | 23625 | 23625 | 23625 | 23625 | 23625 | 23625 | 23625 | 23625 | 23625 | 23625 | 23625 | 23625 | 23625 | 23625 | 23625 | 23625 | 23625 | 23625 | 23625 | 23625 | 23625 | 23625 | 23625
Kosten | Profiel en onbalans | € | Ref. | [6 empty] | 0 | 0 | 0 | 0 | 0 | 0 | 0 | 0 | 0 | 0 | 0 | 0 | 0 | 0 | 0 | 0 | 0 | 0 | 0 | 0 | 0 | 0 | 0 | 0 | 0
Baten | Acceptatie en participatie kosten (buurtfonds) | € | Ref. | [6 empty] | 60547.5 | 60547.5 | 60547.5 | 60547.5 | 60547.5 | 60547.5 | 60547.5 | 60547.5 | 60547.5 | 60547.5 | 60547.5 | 60547.5 | 60547.5 | 60547.5 | 60547.5 | 60547.5 | 60547.5 | 60547.5 | 60547.5 | 60547.5 | 60547.5 | 60547.5 | 60547.5 | 60547.5 | 60547.5
Kosten | Opportuniteitskosten | € | Ref. | [6 empty] | 0 | 0 | 0 | 0 | 0 | 0 | 0 | 0 | 0 | 0 | 0 | 0 | 0 | 0 | 0 | 0 | 0 | 0 | 0 | 0 | 0 | 0 | 0 | 0 | 0
Kosten | Vergunningsverlening | € | Ref. | [6 empty] | 0 | 0 | 0 | 0 | 0 | 0 | 0 | 0 | 0 | 0 | 0 | 0 | 0 | 0 | 0 | 0 | 0 | 0 | 0 | 0 | 0 | 0 | 0 | 0 | 0
Kosten | Transport verliezen | € | Ref. | [6 empty] | 33558.4519 | 33558.4519 | 33558.4519 | 33558.4519 | 33558.4519 | 33558.4519 | 33558.4519 | 33558.4519 | 33558.4519 | 33558.4519 | 33558.4519 | 33558.4519 | 33558.4519 | 33558.4519 | 33558.4519 | 33558.4519 | 33558.4519 | 33558.4519 | 33558.4519 | 33558.4519 | 33558.4519 | 33558.4519 | 33558.4519 | 33558.4519 | 33558.4519
Kosten | Subsidie | € | Ref. | [6 empty] | 0 | 0 | 0 | 0 | 0 | 0 | 0 | 0 | 0 | 0 | 0 | 0 | 0 | 0 | 0 | 0 | 0 | 0 | 0 | 0 | 0 | 0 | 0 | 0 | 0
Kosten | NOx | € | Ref. |  | 26139.1558 | 22479.674 | 19332.5197 | 16625.9669 | 14298.3315 | 0 | 0 | 0 | 0 | 0 | 0 | 0 | 0 | 0 | 0 | 0 | 0 | 0 | 0 | 0 | 0 | 0 | 0 | 0 | 0 | 0 | 0 | 0 | 0 | 0
Kosten | SO2 | € | Ref. |  | 10303.0946 | 12347.99 | 10619.2714 | 9132.5734 | 7854.0131 | 0 | 0 | 0 | 0 | 0 | 0 | 0 | 0 | 0 | 0 | 0 | 0 | 0 | 0 | 0 | 0 | 0 | 0 | 0 | 0 | 0 | 0 | 0 | 0 | 0
Kosten | Fijnstof (PM10) | € | Ref. |  | 1419.5799 | 949.8454 | 816.867 | 702.5056 | 604.1549 | 0 | 0 | 0 | 0 | 0 | 0 | 0 | 0 | 0 | 0 | 0 | 0 | 0 | 0 | 0 | 0 | 0 | 0 | 0 | 0 | 0 | 0 | 0 | 0 | 0
Kosten | CO2-uitstoot, elektriciteitssector | € | Ref. |  | 0 | 0 | 0 | 0 | 0 | 0 | 0 | 0 | 0 | 0 | 0 | 0 | 0 | 0 | 0 | 0 | 0 | 0 | 0 | 0 | 0 | 0 | 0 | 0 | 0 | 0 | 0 | 0 | 0 | 0
Baten | NOx | € | Ref. | [6 empty] | 12296.5651 | 10575.046 | 9094.5396 | 7821.304 | 6726.3215 | 5784.6365 | 4974.7874 | 4278.3171 | 3679.3527 | 3164.2433 | 2721.2493 | 2340.2744 | 2012.636 | 1730.8669 | 1488.5456 | 1280.1492 | 1100.9283 | 946.7983 | 814.2466 | 700.252 | 602.2168 | 517.9064 | 445.3995 | 383.0436 | 329.4175
Baten | SO2 | € | Ref. | [6 empty] | 6754.4513 | 5808.8281 | 4995.5922 | 4296.2093 | 3694.74 | 3177.4764 | 2732.6297 | 2350.0615 | 2021.0529 | 1738.1055 | 1494.7707 | 1285.5028 | 1105.5324 | 950.7579 | 817.6518 | 703.1805 | 604.7353 | 520.0723 | 447.2622 | 384.6455 | 330.7951 | 284.4838 | 244.6561 | 210.4042 | 180.9476
Baten | Fijnstof (PM10) | € | Ref. | [6 empty] | 519.5732 | 446.8329 | 384.2763 | 330.4776 | 284.2108 | 244.4213 | 210.2023 | 180.774 | 155.4656 | 133.7004 | 114.9824 | 98.8848 | 85.041 | 73.1352 | 62.8963 | 54.0908 | 46.5181 | 40.0056 | 34.4048 | 29.5881 | 25.4458 | 21.8834 | 18.8197 | 16.1849 | 13.919
Baten | CO2-uitstoot, elektriciteitssector | € | Ref. | [6 empty] | 0 | 0 | 0 | 0 | 0 | 0 | 0 | 0 | 0 | 0 | 0 | 0 | 0 | 0 | 0 | 0 | 0 | 0 | 0 | 0 | 0 | 0 | 0 | 0 | 0
| Som van de netto contante baten | € |  |  | -41386.1352 | -38247.2359 | -32168.8243 | -27056.4195 | -22756.4995 | 22553.5805 | 19556.9138 | 17039.3943 | 14924.3787 | 13147.4267 | 11654.3612 | 10399.636 | 9344.9637 | 8458.1609 | 7712.1782 | 7084.2828 | 6555.3723 | 6109.3968 | 5732.8734 | 5414.4774 | 5144.6991 | 4915.5543 | 4720.3417 | 4553.4383 | 4410.1275 | 4286.4547 | 4179.1056 | 4085.304 | 4002.726 | 3929.4274
| Som van de netto contante kosten | € |  |  | 41386.1352 | 38247.2359 | 32168.8243 | 27056.4195 | 22756.4995 | -22553.5805 | -19556.9138 | -17039.3943 | -14924.3787 | -13147.4267 | -11654.3612 | -10399.636 | -9344.9637 | -8458.1609 | -7712.1782 | -7084.2828 | -6555.3723 | -6109.3968 | -5732.8734 | -5414.4774 | -5144.6991 | -4915.5543 | -4720.3417 | -4553.4383 | -4410.1275 | -4286.4547 | -4179.1056 | -4085.304 | -4002.726 | -3929.4274
Externe kosten en baten |  |  | Type van waarde |  | 2050 | 2051 | 2052 | 2053 | 2054 | 2055 | 2056 | 2057 | 2058 | 2059 | 2060 | 2061 | 2062 | 2063 | 2064 | 2065 | 2066 | 2067 | 2068 | 2069 | 2070 | 2071 | 2072 | 2073 | 2074 | 2075 | 2076 | 2077 | 2078 | 2079
Kosten | Afname waarde omliggende woningen | € | Ref. | [6 empty] | 570000 | 0 | 0 | 0 | 0 | 0 | 0 | 0 | 0 | 0 | 0 | 0 | 0 | 0 | 0 | 0 | 0 | 0 | 0 | 0 | 0 | 0 | 0 | 0 | 0
Baten | Landgebruik (biodiversiteit, bodemfuncties) | € | Ref. | [6 empty] | 0 | 0 | 0 | 0 | 0 | 0 | 0 | 0 | 0 | 0 | 0 | 0 | 0 | 0 | 0 | 0 | 0 | 0 | 0 | 0 | 0 | 0 | 0 | 0 | 0
Kosten | Andere Externe kosten | € | Ref. | [6 empty] | 0 | 0 | 0 | 0 | 0 | 0 | 0 | 0 | 0 | 0 | 0 | 0 | 0 | 0 | 0 | 0 | 0 | 0 | 0 | 0 | 0 | 0 | 0 | 0 | 0
Baten | Andere Externe baten | € | Ref. | [6 empty] | 0 | 0 | 0 | 0 | 0 | 0 | 0 | 0 | 0 | 0 | 0 | 0 | 0 | 0 | 0 | 0 | 0 | 0 | 0 | 0 | 0 | 0 | 0 | 0 | 0
Baten | Werkgelegenheid, installatie | € | Ref. | [6 empty] | 11250 | 0 | 0 | 0 | 0 | 0 | 0 | 0 | 0 | 0 | 0 | 0 | 0 | 0 | 0 | 0 | 0 | 0 | 0 | 0 | 0 | 0 | 0 | 0 | 0
Baten | Werkgelegenheid | € | Ref. | [6 empty] | 1088.7097 | 1088.7097 | 1088.7097 | 1088.7097 | 1088.7097 | 1088.7097 | 1088.7097 | 1088.7097 | 1088.7097 | 1088.7097 | 1088.7097 | 1088.7097 | 1088.7097 | 1088.7097 | 1088.7097 | 1088.7097 | 1088.7097 | 1088.7097 | 1088.7097 | 1088.7097 | 1088.7097 | 1088.7097 | 1088.7097 | 1088.7097 | 1088.7097
Baten | CO2-uitstoot, maatschappelijk | € | Ref. | [6 empty] | 0 | 0 | 0 | 0 | 0 | 0 | 0 | 0 | 0 | 0 | 0 | 0 | 0 | 0 | 0 | 0 | 0 | 0 | 0 | 0 | 0 | 0 | 0 | 0 | 0
Baten | Kennisontwikkeling | € | Ref. | [6 empty] | 0 | 0 | 0 | 0 | 0 | 0 | 0 | 0 | 0 | 0 | 0 | 0 | 0 | 0 | 0 | 0 | 0 | 0 | 0 | 0 | 0 | 0 | 0 | 0 | 0
| Som van de netto contante baten | € |  |  | 0 | 0 | 0 | 0 | 0 | -545390.015 | 1041.323 | 1018.4088 | 995.9988 | 974.082 | 952.6474 | 931.6845 | 911.1829 | 891.1324 | 871.5231 | 852.3454 | 833.5896 | 815.2465 | 797.3071 | 779.7625 | 762.6039 | 745.8229 | 729.4111 | 713.3605 | 697.6631 | 682.3111 | 667.2969 | 652.6131 | 638.2524 | 624.2078
| Som van de netto contante kosten | € |  |  | 0 | 0 | 0 | 0 | 0 | 545390.015 | -1041.323 | -1018.4088 | -995.9988 | -974.082 | -952.6474 | -931.6845 | -911.1829 | -891.1324 | -871.5231 | -852.3454 | -833.5896 | -815.2465 | -797.3071 | -779.7625 | -762.6039 | -745.8229 | -729.4111 | -713.3605 | -697.6631 | -682.3111 | -667.2969 | -652.6131 | -638.2524 | -624.2078
Wind: repowering, stedelijk, 2020
Aannames |  |  | Levensduur check
Levensduur | jaren | 20
Business case |  |  | Type van waarde |  |  | 2020 | 2021 | 2022 | 2023 | 2024 | 2025 | 2026 | 2027 | 2028 | 2029 | 2030 | 2031 | 2032 | 2033 | 2034 | 2035 | 2036 | 2037 | 2038 | 2039 | 2040 | 2041 | 2042 | 2043
Kosten | Kosten installatie | € | Ref. | [6 empty] | 438750 | 438750 | 438750 | 438750 | 438750 | 438750 | 438750 | 438750 | 438750 | 438750 | 438750 | 438750 | 438750 | 438750 | 438750 | 438750 | 438750 | 438750 | 438750 | 438750
Kosten | Operationele kosten installatie, vast | € | Ref. | [6 empty] | 85500 | 85500 | 85500 | 85500 | 85500 | 85500 | 85500 | 85500 | 85500 | 85500 | 85500 | 85500 | 85500 | 85500 | 85500 | 85500 | 85500 | 85500 | 85500 | 85500
Kosten | Operationele kosten installatie, variabel | € | Ref. | [6 empty] | 271147.5 | 271147.5 | 271147.5 | 271147.5 | 271147.5 | 271147.5 | 271147.5 | 271147.5 | 271147.5 | 271147.5 | 271147.5 | 271147.5 | 271147.5 | 271147.5 | 271147.5 | 271147.5 | 271147.5 | 271147.5 | 271147.5 | 271147.5
Kosten | Operationele kosten installatie, elke 12 jaar | € | Ref. | [6 empty] | 0 | 0 | 0 | 0 | 0 | 0 | 0 | 0 | 0 | 0 | 0 | 0 | 0 | 0 | 0 | 0 | 0 | 0 | 0 | 0
Kosten | Kosten huur van dak | € | Ref. | [6 empty] | 0 | 0 | 0 | 0 | 0 | 0 | 0 | 0 | 0 | 0 | 0 | 0 | 0 | 0 | 0 | 0 | 0 | 0 | 0 | 0
Kosten | Aanpassingskosten ondergrond | € | Ref. | [6 empty] | 0 | 0 | 0 | 0 | 0 | 0 | 0 | 0 | 0 | 0 | 0 | 0 | 0 | 0 | 0 | 0 | 0 | 0 | 0 | 0
Kosten | Aansluitingskosten | € | Ref. | [6 empty] | 0 | 0 | 0 | 0 | 0 | 0 | 0 | 0 | 0 | 0 | 0 | 0 | 0 | 0 | 0 | 0 | 0 | 0 | 0 | 0
Kosten | Financieringskosten | € | Ref. | [6 empty] | 263250 | 263250 | 263250 | 263250 | 263250 | 263250 | 263250 | 263250 | 263250 | 263250 | 263250 | 263250 | 263250 | 263250 | 263250 | 263250 | 263250 | 263250 | 263250 | 263250
Kosten | Belasting | € | Ref. | [6 empty] | 0 | 0 | 0 | 0 | 0 | 0 | 0 | 0 | 0 | 0 | 0 | 0 | 0 | 0 | 0 | 0 | 0 | 0 | 0 | 0
Kosten | Acceptatie en participatie kosten (buurtfonds) | € | Ref. | [6 empty] | 92137.5 | 92137.5 | 92137.5 | 92137.5 | 92137.5 | 92137.5 | 92137.5 | 92137.5 | 92137.5 | 92137.5 | 92137.5 | 92137.5 | 92137.5 | 92137.5 | 92137.5 | 92137.5 | 92137.5 | 92137.5 | 92137.5 | 92137.5
Baten | Opwek elektriciteit | € | Ref. | [6 empty] | 972708.75 | 972708.75 | 972708.75 | 972708.75 | 972708.75 | 972708.75 | 972708.75 | 972708.75 | 972708.75 | 972708.75 | 972708.75 | 972708.75 | 972708.75 | 972708.75 | 972708.75 | 972708.75 | 972708.75 | 972708.75 | 972708.75 | 972708.75
Baten | Subsidie | € | Ref. | [6 empty] | 0 | 0 | 0 | 0 | 0 | 0 | 0 | 0 | 0 | 0 | 0 | 0 | 0 | 0 | 0 | 0 | 0 | 0 | 0 | 0
Baten | Garantie's van Oorsprong | € | Ref. | [6 empty] | 105300 | 105300 | 105300 | 105300 | 105300 | 105300 | 105300 | 105300 | 105300 | 105300 | 105300 | 105300 | 105300 | 105300 | 105300 | 105300 | 105300 | 105300 | 105300 | 105300
Productie | Opwek elektriciteit | MWh | Ref. | [6 empty] | 26325 | 26325 | 26325 | 26325 | 26325 | 26325 | 26325 | 26325 | 26325 | 26325 | 26325 | 26325 | 26325 | 26325 | 26325 | 26325 | 26325 | 26325 | 26325 | 26325
| Som van de netto contante baten | € |  |  |  | 0 | 0 | 0 | 0 | -70656.5534 | -68598.5955 | -66600.5782 | -64660.7555 | -62777.4325 | -60948.9636 | -59173.7511 | -57450.2438 | -55776.9357 | -54152.3648 | -52575.1114 | -51043.7975 | -49557.085 | -48113.6747 | -46712.3055 | -45351.753 | -44030.8281 | -42748.3768 | -41503.2785 | -40294.4451
| Som van de netto contante kosten | € |  |  |  | 0 | 0 | 0 | 0 | 1015033.9806 | 985469.8841 | 956766.8777 | 928899.8813 | 901844.5449 | 875577.2281 | 850074.9787 | 825315.5133 | 801277.1974 | 777939.0266 | 755280.6084 | 733282.144 | 711924.4117 | 691188.7492 | 671057.0381 | 651511.6875 | 632535.6189 | 614112.2513 | 596225.4867 | 578859.6959
| Som van de contante opwekking | MWh |  |  |  | 0 | 0 | 0 | 0 | 25558.2524 | 24813.8373 | 24091.1042 | 23389.4215 | 22708.1762 | 22046.7731 | 21404.634 | 20781.1981 | 20175.9205 | 19588.2723 | 19017.7401 | 18463.8253 | 17926.044 | 17403.9262 | 16897.0158 | 16404.8697 | 15927.0579 | 15463.163 | 15012.7797 | 14575.5142
Indirecte kosten en baten |  |  | Type van waarde |  |  | 2020 | 2021 | 2022 | 2023 | 2024 | 2025 | 2026 | 2027 | 2028 | 2029 | 2030 | 2031 | 2032 | 2033 | 2034 | 2035 | 2036 | 2037 | 2038 | 2039 | 2040 | 2041 | 2042 | 2043
Kosten | Kosten voor de aanpassingen van het net | € | Ref. | [6 empty] | 23625 | 23625 | 23625 | 23625 | 23625 | 23625 | 23625 | 23625 | 23625 | 23625 | 23625 | 23625 | 23625 | 23625 | 23625 | 23625 | 23625 | 23625 | 23625 | 23625
Kosten | Profiel en onbalans | € | Ref. | [6 empty] | 0 | 0 | 0 | 0 | 0 | 0 | 0 | 0 | 0 | 0 | 0 | 0 | 0 | 0 | 0 | 0 | 0 | 0 | 0 | 0
Baten | Acceptatie en participatie kosten (buurtfonds) | € | Ref. | [6 empty] | 52650 | 52650 | 52650 | 52650 | 52650 | 52650 | 52650 | 52650 | 52650 | 52650 | 52650 | 52650 | 52650 | 52650 | 52650 | 52650 | 52650 | 52650 | 52650 | 52650
Kosten | Opportuniteitskosten | € | Ref. | [6 empty] | 0 | 0 | 0 | 0 | 0 | 0 | 0 | 0 | 0 | 0 | 0 | 0 | 0 | 0 | 0 | 0 | 0 | 0 | 0 | 0
Kosten | Vergunningsverlening | € | Ref. | [6 empty] | 0 | 0 | 0 | 0 | 0 | 0 | 0 | 0 | 0 | 0 | 0 | 0 | 0 | 0 | 0 | 0 | 0 | 0 | 0 | 0
Kosten | Transport verliezen | € | Ref. | [6 empty] | 29181.2625 | 29181.2625 | 29181.2625 | 29181.2625 | 29181.2625 | 29181.2625 | 29181.2625 | 29181.2625 | 29181.2625 | 29181.2625 | 29181.2625 | 29181.2625 | 29181.2625 | 29181.2625 | 29181.2625 | 29181.2625 | 29181.2625 | 29181.2625 | 29181.2625 | 29181.2625
Kosten | Subsidie | € | Ref. | [6 empty] | 0 | 0 | 0 | 0 | 0 | 0 | 0 | 0 | 0 | 0 | 0 | 0 | 0 | 0 | 0 | 0 | 0 | 0 | 0 | 0
Kosten | NOx | € | Ref. |  |  | 747187.6528 | 665071.7297 | 591980.3466 | 526921.7065 | 0 | 0 | 0 | 0 | 0 | 0 | 0 | 0 | 0 | 0 | 0 | 0 | 0 | 0 | 0 | 0 | 0 | 0 | 0 | 0
Kosten | SO2 | € | Ref. |  |  | 294513.9139 | 262146.8347 | 233336.8976 | 207693.1726 | 0 | 0 | 0 | 0 | 0 | 0 | 0 | 0 | 0 | 0 | 0 | 0 | 0 | 0 | 0 | 0 | 0 | 0 | 0 | 0
Kosten | Fijnstof (PM10) | € | Ref. |  |  | 40578.6857 | 36119.0881 | 32149.6003 | 28616.3593 | 0 | 0 | 0 | 0 | 0 | 0 | 0 | 0 | 0 | 0 | 0 | 0 | 0 | 0 | 0 | 0 | 0 | 0 | 0 | 0
Kosten | CO2-uitstoot, elektriciteitssector | € | Ref. |  |  | 204282 | 188291.8628 | 173553.3507 | 159968.493 | 0 | 0 | 0 | 0 | 0 | 0 | 0 | 0 | 0 | 0 | 0 | 0 | 0 | 0 | 0 | 0 | 0 | 0 | 0 | 0
Baten | NOx | € | Ref. | [6 empty] | 469013.011 | 417468.4811 | 371588.695 | 330751.0974 | 294401.5518 | 262046.8213 | 233247.8756 | 207613.9341 | 184797.1627 | 164487.9545 | 146410.7283 | 130320.1893 | 115998.0005 | 103249.8202 | 91902.665 | 81802.5621 | 72812.4605 | 64810.3711 | 57687.7113 | 51347.8319
Baten | SO2 | € | Ref. | [6 empty] | 184867.6929 | 164550.7334 | 146466.6078 | 130369.9276 | 116042.2726 | 103289.2268 | 91937.7408 | 81833.7831 | 72840.2503 | 64835.1068 | 57709.7286 | 51367.4294 | 45722.1489 | 40697.2847 | 36224.6532 | 32243.5638 | 28699.9961 | 25545.8665 | 22738.3758 | 20239.4283
Baten | Fijnstof (PM10) | € | Ref. | [6 empty] | 25471.4214 | 22672.1122 | 20180.447 | 17962.6159 | 15988.5244 | 14231.3856 | 12667.3563 | 11275.2139 | 10036.0679 | 8933.104 | 7951.3559 | 7077.5019 | 6299.6844 | 5607.3491 | 4991.1014 | 4442.5794 | 3954.3399 | 3519.7579 | 3132.9365 | 2788.6268
Baten | CO2-uitstoot, elektriciteitssector | € | Ref. | [6 empty] | 147446.9877 | 135905.6009 | 125267.6142 | 115462.3139 | 106424.5218 | 98094.1613 | 90415.8583 | 83338.573 | 76815.2611 | 70802.5602 | 65260.5023 | 60152.2481 | 55443.8416 | 51103.9848 | 47103.8294 | 43416.7856 | 40018.3444 | 36885.9156 | 33998.6771 | 31337.4367
| Som van de netto contante baten | € |  |  |  | -1375373.8256 | -1204035.856 | -1054218.1497 | -923199.7314 | 808576.2824 | 708453.7138 | 620865.8168 | 544232.2946 | 477173.2285 | 418483.5526 | 367110.7908 | 322135.6399 | 282755.0332 | 248267.3667 | 218059.6106 | 191596.0659 | 168408.5536 | 148087.855 | 130276.2416 | 114660.957 | 100968.527 | 88959.7939 | 78425.582 | 69182.9128
| Som van de netto contante kosten | € |  |  |  | 1375373.8256 | 1204035.856 | 1054218.1497 | 923199.7314 | -808576.2824 | -708453.7138 | -620865.8168 | -544232.2946 | -477173.2285 | -418483.5526 | -367110.7908 | -322135.6399 | -282755.0332 | -248267.3667 | -218059.6106 | -191596.0659 | -168408.5536 | -148087.855 | -130276.2416 | -114660.957 | -100968.527 | -88959.7939 | -78425.582 | -69182.9128
Externe kosten en baten |  |  | Type van waarde |  |  | 2020 | 2021 | 2022 | 2023 | 2024 | 2025 | 2026 | 2027 | 2028 | 2029 | 2030 | 2031 | 2032 | 2033 | 2034 | 2035 | 2036 | 2037 | 2038 | 2039 | 2040 | 2041 | 2042 | 2043
Kosten | Afname waarde omliggende woningen | € | Ref. | [6 empty] | 570000 | 0 | 0 | 0 | 0 | 0 | 0 | 0 | 0 | 0 | 0 | 0 | 0 | 0 | 0 | 0 | 0 | 0 | 0 | 0
Baten | Landgebruik (biodiversiteit, bodemfuncties) | € | Ref. | [6 empty] | 0 | 0 | 0 | 0 | 0 | 0 | 0 | 0 | 0 | 0 | 0 | 0 | 0 | 0 | 0 | 0 | 0 | 0 | 0 | 0
Kosten | Andere Externe kosten | € | Ref. | [6 empty] | 0 | 0 | 0 | 0 | 0 | 0 | 0 | 0 | 0 | 0 | 0 | 0 | 0 | 0 | 0 | 0 | 0 | 0 | 0 | 0
Baten | Andere Externe baten | € | Ref. | [6 empty] | 0 | 0 | 0 | 0 | 0 | 0 | 0 | 0 | 0 | 0 | 0 | 0 | 0 | 0 | 0 | 0 | 0 | 0 | 0 | 0
Baten | Werkgelegenheid, installatie | € | Ref. | [6 empty] | 11250 | 0 | 0 | 0 | 0 | 0 | 0 | 0 | 0 | 0 | 0 | 0 | 0 | 0 | 0 | 0 | 0 | 0 | 0 | 0
Baten | Werkgelegenheid | € | Ref. | [6 empty] | 1088.7097 | 1088.7097 | 1088.7097 | 1088.7097 | 1088.7097 | 1088.7097 | 1088.7097 | 1088.7097 | 1088.7097 | 1088.7097 | 1088.7097 | 1088.7097 | 1088.7097 | 1088.7097 | 1088.7097 | 1088.7097 | 1088.7097 | 1088.7097 | 1088.7097 | 1088.7097
Baten | CO2-uitstoot, maatschappelijk | € | Ref. | [6 empty] | 1116832.7439 | 1003697.5072 | 901953.824 | 810459.944 | 728188.1487 | 654213.3935 | 587703.0788 | 520409.5917 | 460718.5351 | 407778.7405 | 360833.7507 | 319211.3255 | 282314.1074 | 249611.3186 | 220631.3754 | 194955.3196 | 172210.9758 | 152067.7554 | 134232.0356 | 118443.0495
Baten | Kennisontwikkeling | € | Ref. | [6 empty] | 0 | 0 | 0 | 0 | 0 | 0 | 0 | 0 | 0 | 0 | 0 | 0 | 0 | 0 | 0 | 0 | 0 | 0 | 0 | 0
| Som van de netto contante baten | € |  |  |  | 0 | 0 | 0 | 0 | 546866.9473 | 961052.3293 | 844730.6576 | 742439.8852 | 652492.9885 | 573405.2457 | 503870.0304 | 436461.926 | 377999.2095 | 327302.5366 | 283347.2827 | 245243.3197 | 212217.4277 | 183598.0014 | 158801.7508 | 137322.1369 | 118719.3174 | 102611.4049 | 88666.8672 | 76597.9202
| Som van de netto contante kosten | € |  |  |  | 0 | 0 | 0 | 0 | -546866.9473 | -961052.3293 | -844730.6576 | -742439.8852 | -652492.9885 | -573405.2457 | -503870.0304 | -436461.926 | -377999.2095 | -327302.5366 | -283347.2827 | -245243.3197 | -212217.4277 | -183598.0014 | -158801.7508 | -137322.1369 | -118719.3174 | -102611.4049 | -88666.8672 | -76597.9202
Wind: repowering, stedelijk, 2030
Aannames |  |  | Levensduur check
Levensduur | jaren | 25
Business case |  |  | Type van waarde |  |  | 2030 | 2031 | 2032 | 2033 | 2034 | 2035 | 2036 | 2037 | 2038 | 2039 | 2040 | 2041 | 2042 | 2043 | 2044 | 2045 | 2046 | 2047 | 2048 | 2049 | 2050 | 2051 | 2052 | 2053 | 2054 | 2055 | 2056 | 2057 | 2058
Kosten | Kosten installatie | € | Ref. | [6 empty] | 288000 | 288000 | 288000 | 288000 | 288000 | 288000 | 288000 | 288000 | 288000 | 288000 | 288000 | 288000 | 288000 | 288000 | 288000 | 288000 | 288000 | 288000 | 288000 | 288000 | 288000 | 288000 | 288000 | 288000 | 288000
Kosten | Operationele kosten installatie, vast | € | Ref. | [6 empty] | 85500 | 85500 | 85500 | 85500 | 85500 | 85500 | 85500 | 85500 | 85500 | 85500 | 85500 | 85500 | 85500 | 85500 | 85500 | 85500 | 85500 | 85500 | 85500 | 85500 | 85500 | 85500 | 85500 | 85500 | 85500
Kosten | Operationele kosten installatie, variabel | € | Ref. | [6 empty] | 298262.25 | 298262.25 | 298262.25 | 298262.25 | 298262.25 | 298262.25 | 298262.25 | 298262.25 | 298262.25 | 298262.25 | 298262.25 | 298262.25 | 298262.25 | 298262.25 | 298262.25 | 298262.25 | 298262.25 | 298262.25 | 298262.25 | 298262.25 | 298262.25 | 298262.25 | 298262.25 | 298262.25 | 298262.25
Kosten | Operationele kosten installatie, elke 12 jaar | € | Ref. | [6 empty] | 0 | 0 | 0 | 0 | 0 | 0 | 0 | 0 | 0 | 0 | 0 | 0 | 0 | 0 | 0 | 0 | 0 | 0 | 0 | 0 | 0 | 0 | 0 | 0 | 0
Kosten | Kosten huur van dak | € | Ref. | [6 empty] | 0 | 0 | 0 | 0 | 0 | 0 | 0 | 0 | 0 | 0 | 0 | 0 | 0 | 0 | 0 | 0 | 0 | 0 | 0 | 0 | 0 | 0 | 0 | 0 | 0
Kosten | Aanpassingskosten ondergrond | € | Ref. | [6 empty] | 0 | 0 | 0 | 0 | 0 | 0 | 0 | 0 | 0 | 0 | 0 | 0 | 0 | 0 | 0 | 0 | 0 | 0 | 0 | 0 | 0 | 0 | 0 | 0 | 0
Kosten | Aansluitingskosten | € | Ref. | [6 empty] | 0 | 0 | 0 | 0 | 0 | 0 | 0 | 0 | 0 | 0 | 0 | 0 | 0 | 0 | 0 | 0 | 0 | 0 | 0 | 0 | 0 | 0 | 0 | 0 | 0
Kosten | Financieringskosten | € | Ref. | [6 empty] | 216000 | 216000 | 216000 | 216000 | 216000 | 216000 | 216000 | 216000 | 216000 | 216000 | 216000 | 216000 | 216000 | 216000 | 216000 | 216000 | 216000 | 216000 | 216000 | 216000 | 216000 | 216000 | 216000 | 216000 | 216000
Kosten | Belasting | € | Ref. | [6 empty] | 0 | 0 | 0 | 0 | 0 | 0 | 0 | 0 | 0 | 0 | 0 | 0 | 0 | 0 | 0 | 0 | 0 | 0 | 0 | 0 | 0 | 0 | 0 | 0 | 0
Kosten | Acceptatie en participatie kosten (buurtfonds) | € | Ref. | [6 empty] | 101351.25 | 101351.25 | 101351.25 | 101351.25 | 101351.25 | 101351.25 | 101351.25 | 101351.25 | 101351.25 | 101351.25 | 101351.25 | 101351.25 | 101351.25 | 101351.25 | 101351.25 | 101351.25 | 101351.25 | 101351.25 | 101351.25 | 101351.25 | 101351.25 | 101351.25 | 101351.25 | 101351.25 | 101351.25
Baten | Opwek elektriciteit | € | Ref. | [6 empty] | 1069979.625 | 1069979.625 | 1069979.625 | 1069979.625 | 1069979.625 | 1069979.625 | 1069979.625 | 1069979.625 | 1069979.625 | 1069979.625 | 1069979.625 | 1069979.625 | 1069979.625 | 1069979.625 | 1069979.625 | 1069979.625 | 1069979.625 | 1069979.625 | 1069979.625 | 1069979.625 | 1069979.625 | 1069979.625 | 1069979.625 | 1069979.625 | 1069979.625
Baten | Subsidie | € | Ref. | [6 empty] | 0 | 0 | 0 | 0 | 0 | 0 | 0 | 0 | 0 | 0 | 0 | 0 | 0 | 0 | 0 | 0 | 0 | 0 | 0 | 0 | 0 | 0 | 0 | 0 | 0
Baten | Garantie's van Oorsprong | € | Ref. | [6 empty] | 115830 | 115830 | 115830 | 115830 | 115830 | 115830 | 115830 | 115830 | 115830 | 115830 | 115830 | 115830 | 115830 | 115830 | 115830 | 115830 | 115830 | 115830 | 115830 | 115830 | 115830 | 115830 | 115830 | 115830 | 115830
Productie | Opwek elektriciteit | MWh | Ref. | [6 empty] | 28957.5 | 28957.5 | 28957.5 | 28957.5 | 28957.5 | 28957.5 | 28957.5 | 28957.5 | 28957.5 | 28957.5 | 28957.5 | 28957.5 | 28957.5 | 28957.5 | 28957.5 | 28957.5 | 28957.5 | 28957.5 | 28957.5 | 28957.5 | 28957.5 | 28957.5 | 28957.5 | 28957.5 | 28957.5
| Som van de netto contante baten | € |  |  |  | 0 | 0 | 0 | 0 | 190967.1117 | 185404.9628 | 180004.8182 | 174761.9594 | 169671.8053 | 164729.908 | 159931.9496 | 155273.7374 | 150751.2014 | 146360.3897 | 142097.4657 | 137958.7046 | 133940.4899 | 130039.3106 | 126251.7578 | 122574.5222 | 119004.3905 | 115538.2432 | 112173.0516 | 108905.8754 | 105733.8596 | 102654.2326 | 99664.3035 | 96761.4597 | 93943.1648
| Som van de netto contante kosten | € |  |  |  | 0 | 0 | 0 | 0 | 847848.0583 | 823153.4546 | 799178.1113 | 775901.0789 | 753302.0184 | 731361.1829 | 710059.4008 | 689378.0591 | 669299.0865 | 649804.9383 | 630878.5809 | 612503.4766 | 594663.5695 | 577343.2714 | 560527.4479 | 544201.4058 | 528350.8794 | 512962.0188 | 498021.3775 | 483515.9005 | 469432.9131 | 455760.1098 | 442485.5435 | 429597.615 | 417085.0631
| Som van de contante opwekking | MWh |  |  |  | 0 | 0 | 0 | 0 | 28114.0777 | 27295.221 | 26500.2146 | 25728.3637 | 24978.9939 | 24251.4504 | 23545.0974 | 22859.3179 | 22193.5125 | 21547.0995 | 20919.5141 | 20310.2079 | 19718.6484 | 19144.3189 | 18586.7173 | 18045.3566 | 17519.7637 | 17009.4794 | 16514.0576 | 16033.0657 | 15566.0832 | 15112.7021 | 14672.5263 | 14245.1712 | 13830.2633
Indirecte kosten en baten |  |  | Type van waarde |  |  | 2030 | 2031 | 2032 | 2033 | 2034 | 2035 | 2036 | 2037 | 2038 | 2039 | 2040 | 2041 | 2042 | 2043 | 2044 | 2045 | 2046 | 2047 | 2048 | 2049 | 2050 | 2051 | 2052 | 2053 | 2054 | 2055 | 2056 | 2057 | 2058
Kosten | Kosten voor de aanpassingen van het net | € | Ref. | [6 empty] | 23625 | 23625 | 23625 | 23625 | 23625 | 23625 | 23625 | 23625 | 23625 | 23625 | 23625 | 23625 | 23625 | 23625 | 23625 | 23625 | 23625 | 23625 | 23625 | 23625 | 23625 | 23625 | 23625 | 23625 | 23625
Kosten | Profiel en onbalans | € | Ref. | [6 empty] | 0 | 0 | 0 | 0 | 0 | 0 | 0 | 0 | 0 | 0 | 0 | 0 | 0 | 0 | 0 | 0 | 0 | 0 | 0 | 0 | 0 | 0 | 0 | 0 | 0
Baten | Acceptatie en participatie kosten (buurtfonds) | € | Ref. | [6 empty] | 57915 | 57915 | 57915 | 57915 | 57915 | 57915 | 57915 | 57915 | 57915 | 57915 | 57915 | 57915 | 57915 | 57915 | 57915 | 57915 | 57915 | 57915 | 57915 | 57915 | 57915 | 57915 | 57915 | 57915 | 57915
Kosten | Opportuniteitskosten | € | Ref. | [6 empty] | 0 | 0 | 0 | 0 | 0 | 0 | 0 | 0 | 0 | 0 | 0 | 0 | 0 | 0 | 0 | 0 | 0 | 0 | 0 | 0 | 0 | 0 | 0 | 0 | 0
Kosten | Vergunningsverlening | € | Ref. | [6 empty] | 0 | 0 | 0 | 0 | 0 | 0 | 0 | 0 | 0 | 0 | 0 | 0 | 0 | 0 | 0 | 0 | 0 | 0 | 0 | 0 | 0 | 0 | 0 | 0 | 0
Kosten | Transport verliezen | € | Ref. | [6 empty] | 32099.3887 | 32099.3887 | 32099.3887 | 32099.3887 | 32099.3887 | 32099.3887 | 32099.3887 | 32099.3887 | 32099.3887 | 32099.3887 | 32099.3887 | 32099.3887 | 32099.3887 | 32099.3887 | 32099.3887 | 32099.3887 | 32099.3887 | 32099.3887 | 32099.3887 | 32099.3887 | 32099.3887 | 32099.3887 | 32099.3887 | 32099.3887 | 32099.3887
Kosten | Subsidie | € | Ref. | [6 empty] | 0 | 0 | 0 | 0 | 0 | 0 | 0 | 0 | 0 | 0 | 0 | 0 | 0 | 0 | 0 | 0 | 0 | 0 | 0 | 0 | 0 | 0 | 0 | 0 | 0
Kosten | NOx | € | Ref. |  |  | 256572.6632 | 228375.3275 | 203276.879 | 180936.75 | 0 | 0 | 0 | 0 | 0 | 0 | 0 | 0 | 0 | 0 | 0 | 0 | 0 | 0 | 0 | 0 | 0 | 0 | 0 | 0 | 0 | 0 | 0 | 0 | 0
Kosten | SO2 | € | Ref. |  |  | 101131.5149 | 90017.1614 | 80124.2754 | 71318.6175 | 0 | 0 | 0 | 0 | 0 | 0 | 0 | 0 | 0 | 0 | 0 | 0 | 0 | 0 | 0 | 0 | 0 | 0 | 0 | 0 | 0 | 0 | 0 | 0 | 0
Kosten | Fijnstof (PM10) | € | Ref. |  |  | 13934.0919 | 12402.7352 | 11039.6746 | 9826.4144 | 0 | 0 | 0 | 0 | 0 | 0 | 0 | 0 | 0 | 0 | 0 | 0 | 0 | 0 | 0 | 0 | 0 | 0 | 0 | 0 | 0 | 0 | 0 | 0 | 0
Kosten | CO2-uitstoot, elektriciteitssector | € | Ref. |  |  | 99457.4441 | 91672.4303 | 84496.7872 | 77882.8162 | 0 | 0 | 0 | 0 | 0 | 0 | 0 | 0 | 0 | 0 | 0 | 0 | 0 | 0 | 0 | 0 | 0 | 0 | 0 | 0 | 0 | 0 | 0 | 0 | 0
Baten | NOx | € | Ref. | [6 empty] | 161051.8012 | 143352.2082 | 127597.8005 | 113574.8023 | 101092.9315 | 89982.8183 | 80093.7066 | 71291.4082 | 63456.4825 | 56482.615 | 50275.1757 | 44749.9338 | 39831.9161 | 35454.3885 | 31557.9512 | 28089.7324 | 25002.6708 | 21502.2969 | 18491.9753 | 15903.0988 | 13676.665 | 11761.9319 | 10115.2614 | 8699.1248 | 7481.2473
Baten | SO2 | € | Ref. | [6 empty] | 63480.7014 | 56504.1723 | 50294.3638 | 44767.0132 | 39847.1185 | 35467.9202 | 31569.9957 | 28100.4532 | 25012.2134 | 22263.3711 | 19816.6267 | 17638.7794 | 15700.2775 | 13974.817 | 12438.9846 | 11071.9402 | 9855.134 | 11811.1208 | 10157.5639 | 8735.505 | 7512.5343 | 6460.7795 | 5556.2703 | 4778.3925 | 4109.4175
Baten | Fijnstof (PM10) | € | Ref. | [6 empty] | 8746.4915 | 7785.252 | 6929.6528 | 6168.084 | 5490.2116 | 4886.8373 | 4349.7739 | 3871.7337 | 3446.2302 | 3067.4895 | 2730.3724 | 2430.3045 | 2163.214 | 1925.4768 | 1713.8669 | 1525.5129 | 1357.8591 | 908.5478 | 781.3511 | 671.9619 | 577.8873 | 496.983 | 427.4054 | 367.5687 | 316.109
Baten | CO2-uitstoot, elektriciteitssector | € | Ref. | [6 empty] | 71786.5526 | 66167.4729 | 60988.2258 | 56214.3832 | 51814.2124 | 47758.4641 | 44020.1788 | 40574.5072 | 37398.5448 | 34471.1804 | 31772.9549 | 29285.9325 | 26993.5813 | 24880.6635 | 22933.134 | 21138.047 | 0 | 0 | 0 | 0 | 0 | 0 | 0 | 0 | 0
| Som van de netto contante baten | € |  |  |  | -503615.5175 | -441692.5732 | -387463.7125 | -339964.5981 | 300618.6369 | 264227.82 | 232339.4025 | 204391.0473 | 179891.1722 | 158409.9924 | 139571.7022 | 123047.6519 | 108550.3908 | 95828.4671 | 84661.8883 | 74858.157 | 66248.8088 | 58686.3897 | 52041.8152 | 46202.0641 | 27720.9706 | 25852.5431 | 22219.5786 | 19163.4164 | 16592.1314 | 14428.4204 | 12607.2784 | 11074.0431 | 9782.751
| Som van de netto contante kosten | € |  |  |  | 503615.5175 | 441692.5732 | 387463.7125 | 339964.5981 | -300618.6369 | -264227.82 | -232339.4025 | -204391.0473 | -179891.1722 | -158409.9924 | -139571.7022 | -123047.6519 | -108550.3908 | -95828.4671 | -84661.8883 | -74858.157 | -66248.8088 | -58686.3897 | -52041.8152 | -46202.0641 | -27720.9706 | -25852.5431 | -22219.5786 | -19163.4164 | -16592.1314 | -14428.4204 | -12607.2784 | -11074.0431 | -9782.751
Externe kosten en baten |  |  | Type van waarde |  |  | 2030 | 2031 | 2032 | 2033 | 2034 | 2035 | 2036 | 2037 | 2038 | 2039 | 2040 | 2041 | 2042 | 2043 | 2044 | 2045 | 2046 | 2047 | 2048 | 2049 | 2050 | 2051 | 2052 | 2053 | 2054 | 2055 | 2056 | 2057 | 2058
Kosten | Afname waarde omliggende woningen | € | Ref. | [6 empty] | 570000 | 0 | 0 | 0 | 0 | 0 | 0 | 0 | 0 | 0 | 0 | 0 | 0 | 0 | 0 | 0 | 0 | 0 | 0 | 0 | 0 | 0 | 0 | 0 | 0
Baten | Landgebruik (biodiversiteit, bodemfuncties) | € | Ref. | [6 empty] | 0 | 0 | 0 | 0 | 0 | 0 | 0 | 0 | 0 | 0 | 0 | 0 | 0 | 0 | 0 | 0 | 0 | 0 | 0 | 0 | 0 | 0 | 0 | 0 | 0
Kosten | Andere Externe kosten | € | Ref. | [6 empty] | 0 | 0 | 0 | 0 | 0 | 0 | 0 | 0 | 0 | 0 | 0 | 0 | 0 | 0 | 0 | 0 | 0 | 0 | 0 | 0 | 0 | 0 | 0 | 0 | 0
Baten | Andere Externe baten | € | Ref. | [6 empty] | 0 | 0 | 0 | 0 | 0 | 0 | 0 | 0 | 0 | 0 | 0 | 0 | 0 | 0 | 0 | 0 | 0 | 0 | 0 | 0 | 0 | 0 | 0 | 0 | 0
Baten | Werkgelegenheid, installatie | € | Ref. | [6 empty] | 11250 | 0 | 0 | 0 | 0 | 0 | 0 | 0 | 0 | 0 | 0 | 0 | 0 | 0 | 0 | 0 | 0 | 0 | 0 | 0 | 0 | 0 | 0 | 0 | 0
Baten | Werkgelegenheid | € | Ref. | [6 empty] | 1088.7097 | 1088.7097 | 1088.7097 | 1088.7097 | 1088.7097 | 1088.7097 | 1088.7097 | 1088.7097 | 1088.7097 | 1088.7097 | 1088.7097 | 1088.7097 | 1088.7097 | 1088.7097 | 1088.7097 | 1088.7097 | 1088.7097 | 1088.7097 | 1088.7097 | 1088.7097 | 1088.7097 | 1088.7097 | 1088.7097 | 1088.7097 | 1088.7097
Baten | CO2-uitstoot, maatschappelijk | € | Ref. | [6 empty] | 396917.1258 | 351132.4581 | 310545.5181 | 274572.4504 | 242694.5129 | 214450.8515 | 189432.0733 | 167274.531 | 147655.2392 | 130287.3544 | 114916.1546 | 101315.4647 | 89284.4779 | 78644.9291 | 69238.5827 | 60924.9979 | 0 | 0 | 0 | 0 | 0 | 0 | 0 | 0 | 0
Baten | Kennisontwikkeling | € | Ref. | [6 empty] | 0 | 0 | 0 | 0 | 0 | 0 | 0 | 0 | 0 | 0 | 0 | 0 | 0 | 0 | 0 | 0 | 0 | 0 | 0 | 0 | 0 | 0 | 0 | 0 | 0
| Som van de netto contante baten | € |  |  |  | 0 | 0 | 0 | 0 | -157207.0069 | 336890.5425 | 291511.1707 | 252186.7779 | 218115.8522 | 188602.3476 | 163041.8674 | 140909.6522 | 121750.1365 | 105167.8704 | 90819.6276 | 78407.5458 | 67673.1642 | 58392.242 | 50370.2547 | 43438.481 | 745.8229 | 729.4111 | 713.3605 | 697.6631 | 682.3111 | 667.2969 | 652.6131 | 638.2524 | 624.2078
| Som van de netto contante kosten | € |  |  |  | 0 | 0 | 0 | 0 | 157207.0069 | -336890.5425 | -291511.1707 | -252186.7779 | -218115.8522 | -188602.3476 | -163041.8674 | -140909.6522 | -121750.1365 | -105167.8704 | -90819.6276 | -78407.5458 | -67673.1642 | -58392.242 | -50370.2547 | -43438.481 | -745.8229 | -729.4111 | -713.3605 | -697.6631 | -682.3111 | -667.2969 | -652.6131 | -638.2524 | -624.2078
Wind: repowering, stedelijk, 2050
Aannames |  |  | Levensduur check
Levensduur | jaren | 25
Business case |  |  | Type van waarde |  |  | 2050 | 2051 | 2052 | 2053 | 2054 | 2055 | 2056 | 2057 | 2058 | 2059 | 2060 | 2061 | 2062 | 2063 | 2064 | 2065 | 2066 | 2067 | 2068 | 2069 | 2070 | 2071 | 2072 | 2073 | 2074 | 2075 | 2076 | 2077 | 2078
Kosten | Kosten installatie | € | Ref. | [6 empty] | 234000 | 234000 | 234000 | 234000 | 234000 | 234000 | 234000 | 234000 | 234000 | 234000 | 234000 | 234000 | 234000 | 234000 | 234000 | 234000 | 234000 | 234000 | 234000 | 234000 | 234000 | 234000 | 234000 | 234000 | 234000
Kosten | Operationele kosten installatie, vast | € | Ref. | [6 empty] | 85500 | 85500 | 85500 | 85500 | 85500 | 85500 | 85500 | 85500 | 85500 | 85500 | 85500 | 85500 | 85500 | 85500 | 85500 | 85500 | 85500 | 85500 | 85500 | 85500 | 85500 | 85500 | 85500 | 85500 | 85500
Kosten | Operationele kosten installatie, variabel | € | Ref. | [6 empty] | 311819.625 | 311819.625 | 311819.625 | 311819.625 | 311819.625 | 311819.625 | 311819.625 | 311819.625 | 311819.625 | 311819.625 | 311819.625 | 311819.625 | 311819.625 | 311819.625 | 311819.625 | 311819.625 | 311819.625 | 311819.625 | 311819.625 | 311819.625 | 311819.625 | 311819.625 | 311819.625 | 311819.625 | 311819.625
Kosten | Operationele kosten installatie, elke 12 jaar | € | Ref. | [6 empty] | 0 | 0 | 0 | 0 | 0 | 0 | 0 | 0 | 0 | 0 | 0 | 0 | 0 | 0 | 0 | 0 | 0 | 0 | 0 | 0 | 0 | 0 | 0 | 0 | 0
Kosten | Kosten huur van dak | € | Ref. | [6 empty] | 0 | 0 | 0 | 0 | 0 | 0 | 0 | 0 | 0 | 0 | 0 | 0 | 0 | 0 | 0 | 0 | 0 | 0 | 0 | 0 | 0 | 0 | 0 | 0 | 0
Kosten | Aanpassingskosten ondergrond | € | Ref. | [6 empty] | 0 | 0 | 0 | 0 | 0 | 0 | 0 | 0 | 0 | 0 | 0 | 0 | 0 | 0 | 0 | 0 | 0 | 0 | 0 | 0 | 0 | 0 | 0 | 0 | 0
Kosten | Aansluitingskosten | € | Ref. | [6 empty] | 0 | 0 | 0 | 0 | 0 | 0 | 0 | 0 | 0 | 0 | 0 | 0 | 0 | 0 | 0 | 0 | 0 | 0 | 0 | 0 | 0 | 0 | 0 | 0 | 0
Kosten | Financieringskosten | € | Ref. | [6 empty] | 175500 | 175500 | 175500 | 175500 | 175500 | 175500 | 175500 | 175500 | 175500 | 175500 | 175500 | 175500 | 175500 | 175500 | 175500 | 175500 | 175500 | 175500 | 175500 | 175500 | 175500 | 175500 | 175500 | 175500 | 175500
Kosten | Belasting | € | Ref. | [6 empty] | 0 | 0 | 0 | 0 | 0 | 0 | 0 | 0 | 0 | 0 | 0 | 0 | 0 | 0 | 0 | 0 | 0 | 0 | 0 | 0 | 0 | 0 | 0 | 0 | 0
Kosten | Acceptatie en participatie kosten (buurtfonds) | € | Ref. | [6 empty] | 105958.125 | 105958.125 | 105958.125 | 105958.125 | 105958.125 | 105958.125 | 105958.125 | 105958.125 | 105958.125 | 105958.125 | 105958.125 | 105958.125 | 105958.125 | 105958.125 | 105958.125 | 105958.125 | 105958.125 | 105958.125 | 105958.125 | 105958.125 | 105958.125 | 105958.125 | 105958.125 | 105958.125 | 105958.125
Baten | Opwek elektriciteit | € | Ref. | [6 empty] | 1118615.0625 | 1118615.0625 | 1118615.0625 | 1118615.0625 | 1118615.0625 | 1118615.0625 | 1118615.0625 | 1118615.0625 | 1118615.0625 | 1118615.0625 | 1118615.0625 | 1118615.0625 | 1118615.0625 | 1118615.0625 | 1118615.0625 | 1118615.0625 | 1118615.0625 | 1118615.0625 | 1118615.0625 | 1118615.0625 | 1118615.0625 | 1118615.0625 | 1118615.0625 | 1118615.0625 | 1118615.0625
Baten | Subsidie | € | Ref. | [6 empty] | 0 | 0 | 0 | 0 | 0 | 0 | 0 | 0 | 0 | 0 | 0 | 0 | 0 | 0 | 0 | 0 | 0 | 0 | 0 | 0 | 0 | 0 | 0 | 0 | 0
Baten | Garantie's van Oorsprong | € | Ref. | [6 empty] | 0 | 0 | 0 | 0 | 0 | 0 | 0 | 0 | 0 | 0 | 0 | 0 | 0 | 0 | 0 | 0 | 0 | 0 | 0 | 0 | 0 | 0 | 0 | 0 | 0
Productie | Opwek elektriciteit | MWh | Ref. | [6 empty] | 30273.75 | 30273.75 | 30273.75 | 30273.75 | 30273.75 | 30273.75 | 30273.75 | 30273.75 | 30273.75 | 30273.75 | 30273.75 | 30273.75 | 30273.75 | 30273.75 | 30273.75 | 30273.75 | 30273.75 | 30273.75 | 30273.75 | 30273.75 | 30273.75 | 30273.75 | 30273.75 | 30273.75 | 30273.75
| Som van de netto contante baten | € |  |  |  | 0 | 0 | 0 | 0 | 199842.051 | 194021.4087 | 188370.2997 | 182883.7861 | 177557.0739 | 172385.5087 | 167364.5715 | 162489.8753 | 157757.1604 | 153162.2917 | 148701.2541 | 144370.1496 | 140165.1938 | 136082.7124 | 132119.1382 | 128271.008 | 124534.9592 | 120907.7274 | 117386.1431 | 113967.1292 | 110647.6983 | 107424.9498 | 104296.0678 | 101258.3182 | 98309.0468
| Som van de netto contante kosten | € |  |  |  | 0 | 0 | 0 | 0 | 886191.9903 | 860380.5731 | 835320.9448 | 810991.2085 | 787370.1053 | 764436.9955 | 742171.8403 | 720555.1847 | 699568.1405 | 679192.3694 | 659410.0674 | 640203.9489 | 621557.232 | 603453.6233 | 585877.3042 | 568812.9167 | 552245.5502 | 536160.7283 | 520544.3964 | 505382.9091 | 490663.0186 | 476371.8627 | 462496.9541 | 449026.169 | 435947.7369
| Som van de contante opwekking | MWh |  |  |  | 0 | 0 | 0 | 0 | 29391.9903 | 28535.9129 | 27704.7698 | 26897.8348 | 26114.4027 | 25353.789 | 24615.3291 | 23898.3778 | 23202.3086 | 22526.5132 | 21870.4011 | 21233.3991 | 20614.9506 | 20014.5152 | 19431.5681 | 18865.6001 | 18316.1166 | 17782.6375 | 17264.6966 | 16761.8414 | 16273.6324 | 15799.6431 | 15339.4593 | 14892.679 | 14458.9116
Indirecte kosten en baten |  |  | Type van waarde |  |  | 2050 | 2051 | 2052 | 2053 | 2054 | 2055 | 2056 | 2057 | 2058 | 2059 | 2060 | 2061 | 2062 | 2063 | 2064 | 2065 | 2066 | 2067 | 2068 | 2069 | 2070 | 2071 | 2072 | 2073 | 2074 | 2075 | 2076 | 2077 | 2078
Kosten | Kosten voor de aanpassingen van het net | € | Ref. | [6 empty] | 23625 | 23625 | 23625 | 23625 | 23625 | 23625 | 23625 | 23625 | 23625 | 23625 | 23625 | 23625 | 23625 | 23625 | 23625 | 23625 | 23625 | 23625 | 23625 | 23625 | 23625 | 23625 | 23625 | 23625 | 23625
Kosten | Profiel en onbalans | € | Ref. | [6 empty] | 0 | 0 | 0 | 0 | 0 | 0 | 0 | 0 | 0 | 0 | 0 | 0 | 0 | 0 | 0 | 0 | 0 | 0 | 0 | 0 | 0 | 0 | 0 | 0 | 0
Baten | Acceptatie en participatie kosten (buurtfonds) | € | Ref. | [6 empty] | 60547.5 | 60547.5 | 60547.5 | 60547.5 | 60547.5 | 60547.5 | 60547.5 | 60547.5 | 60547.5 | 60547.5 | 60547.5 | 60547.5 | 60547.5 | 60547.5 | 60547.5 | 60547.5 | 60547.5 | 60547.5 | 60547.5 | 60547.5 | 60547.5 | 60547.5 | 60547.5 | 60547.5 | 60547.5
Kosten | Opportuniteitskosten | € | Ref. | [6 empty] | 0 | 0 | 0 | 0 | 0 | 0 | 0 | 0 | 0 | 0 | 0 | 0 | 0 | 0 | 0 | 0 | 0 | 0 | 0 | 0 | 0 | 0 | 0 | 0 | 0
Kosten | Vergunningsverlening | € | Ref. | [6 empty] | 0 | 0 | 0 | 0 | 0 | 0 | 0 | 0 | 0 | 0 | 0 | 0 | 0 | 0 | 0 | 0 | 0 | 0 | 0 | 0 | 0 | 0 | 0 | 0 | 0
Kosten | Transport verliezen | € | Ref. | [6 empty] | 33558.4519 | 33558.4519 | 33558.4519 | 33558.4519 | 33558.4519 | 33558.4519 | 33558.4519 | 33558.4519 | 33558.4519 | 33558.4519 | 33558.4519 | 33558.4519 | 33558.4519 | 33558.4519 | 33558.4519 | 33558.4519 | 33558.4519 | 33558.4519 | 33558.4519 | 33558.4519 | 33558.4519 | 33558.4519 | 33558.4519 | 33558.4519 | 33558.4519
Kosten | Subsidie | € | Ref. | [6 empty] | 0 | 0 | 0 | 0 | 0 | 0 | 0 | 0 | 0 | 0 | 0 | 0 | 0 | 0 | 0 | 0 | 0 | 0 | 0 | 0 | 0 | 0 | 0 | 0 | 0
Kosten | NOx | € | Ref. |  |  | 26139.1558 | 22479.674 | 19332.5197 | 16625.9669 | 0 | 0 | 0 | 0 | 0 | 0 | 0 | 0 | 0 | 0 | 0 | 0 | 0 | 0 | 0 | 0 | 0 | 0 | 0 | 0 | 0 | 0 | 0 | 0 | 0
Kosten | SO2 | € | Ref. |  |  | 10303.0946 | 12347.99 | 10619.2714 | 9132.5734 | 0 | 0 | 0 | 0 | 0 | 0 | 0 | 0 | 0 | 0 | 0 | 0 | 0 | 0 | 0 | 0 | 0 | 0 | 0 | 0 | 0 | 0 | 0 | 0 | 0
Kosten | Fijnstof (PM10) | € | Ref. |  |  | 1419.5799 | 949.8454 | 816.867 | 702.5056 | 0 | 0 | 0 | 0 | 0 | 0 | 0 | 0 | 0 | 0 | 0 | 0 | 0 | 0 | 0 | 0 | 0 | 0 | 0 | 0 | 0 | 0 | 0 | 0 | 0
Kosten | CO2-uitstoot, elektriciteitssector | € | Ref. |  |  | 0 | 0 | 0 | 0 | 0 | 0 | 0 | 0 | 0 | 0 | 0 | 0 | 0 | 0 | 0 | 0 | 0 | 0 | 0 | 0 | 0 | 0 | 0 | 0 | 0 | 0 | 0 | 0 | 0
Baten | NOx | € | Ref. | [6 empty] | 14298.3315 | 12296.5651 | 10575.046 | 9094.5396 | 7821.304 | 6726.3215 | 5784.6365 | 4974.7874 | 4278.3171 | 3679.3527 | 3164.2433 | 2721.2493 | 2340.2744 | 2012.636 | 1730.8669 | 1488.5456 | 1280.1492 | 1100.9283 | 946.7983 | 814.2466 | 700.252 | 602.2168 | 517.9064 | 445.3995 | 383.0436
Baten | SO2 | € | Ref. | [6 empty] | 7854.0131 | 6754.4513 | 5808.8281 | 4995.5922 | 4296.2093 | 3694.74 | 3177.4764 | 2732.6297 | 2350.0615 | 2021.0529 | 1738.1055 | 1494.7707 | 1285.5028 | 1105.5324 | 950.7579 | 817.6518 | 703.1805 | 604.7353 | 520.0723 | 447.2622 | 384.6455 | 330.7951 | 284.4838 | 244.6561 | 210.4042
Baten | Fijnstof (PM10) | € | Ref. | [6 empty] | 604.1549 | 519.5732 | 446.8329 | 384.2763 | 330.4776 | 284.2108 | 244.4213 | 210.2023 | 180.774 | 155.4656 | 133.7004 | 114.9824 | 98.8848 | 85.041 | 73.1352 | 62.8963 | 54.0908 | 46.5181 | 40.0056 | 34.4048 | 29.5881 | 25.4458 | 21.8834 | 18.8197 | 16.1849
Baten | CO2-uitstoot, elektriciteitssector | € | Ref. | [6 empty] | 0 | 0 | 0 | 0 | 0 | 0 | 0 | 0 | 0 | 0 | 0 | 0 | 0 | 0 | 0 | 0 | 0 | 0 | 0 | 0 | 0 | 0 | 0 | 0 | 0
| Som van de netto contante baten | € |  |  |  | -40475.4379 | -37405.6096 | -31460.9529 | -26461.0459 | 25669.3848 | 22177.5414 | 19243.5407 | 16778.2329 | 14706.6586 | 12965.7935 | 11502.6499 | 10272.682 | 9238.4423 | 8368.454 | 7636.2605 | 7019.6274 | 6499.8705 | 6061.2913 | 5690.7018 | 5377.0248 | 5110.9578 | 4884.6909 | 4691.6684 | 4526.3895 | 4384.2398 | 4261.3503 | 4154.4781 | 4060.9066 | 3978.3617
| Som van de netto contante kosten | € |  |  |  | 40475.4379 | 37405.6096 | 31460.9529 | 26461.0459 | -25669.3848 | -22177.5414 | -19243.5407 | -16778.2329 | -14706.6586 | -12965.7935 | -11502.6499 | -10272.682 | -9238.4423 | -8368.454 | -7636.2605 | -7019.6274 | -6499.8705 | -6061.2913 | -5690.7018 | -5377.0248 | -5110.9578 | -4884.6909 | -4691.6684 | -4526.3895 | -4384.2398 | -4261.3503 | -4154.4781 | -4060.9066 | -3978.3617
Externe kosten en baten |  |  | Type van waarde |  |  | 2050 | 2051 | 2052 | 2053 | 2054 | 2055 | 2056 | 2057 | 2058 | 2059 | 2060 | 2061 | 2062 | 2063 | 2064 | 2065 | 2066 | 2067 | 2068 | 2069 | 2070 | 2071 | 2072 | 2073 | 2074 | 2075 | 2076 | 2077 | 2078
Kosten | Afname waarde omliggende woningen | € | Ref. | [6 empty] | 570000 | 0 | 0 | 0 | 0 | 0 | 0 | 0 | 0 | 0 | 0 | 0 | 0 | 0 | 0 | 0 | 0 | 0 | 0 | 0 | 0 | 0 | 0 | 0 | 0
Baten | Landgebruik (biodiversiteit, bodemfuncties) | € | Ref. | [6 empty] | 0 | 0 | 0 | 0 | 0 | 0 | 0 | 0 | 0 | 0 | 0 | 0 | 0 | 0 | 0 | 0 | 0 | 0 | 0 | 0 | 0 | 0 | 0 | 0 | 0
Kosten | Andere Externe kosten | € | Ref. | [6 empty] | 0 | 0 | 0 | 0 | 0 | 0 | 0 | 0 | 0 | 0 | 0 | 0 | 0 | 0 | 0 | 0 | 0 | 0 | 0 | 0 | 0 | 0 | 0 | 0 | 0
Baten | Andere Externe baten | € | Ref. | [6 empty] | 0 | 0 | 0 | 0 | 0 | 0 | 0 | 0 | 0 | 0 | 0 | 0 | 0 | 0 | 0 | 0 | 0 | 0 | 0 | 0 | 0 | 0 | 0 | 0 | 0
Baten | Werkgelegenheid, installatie | € | Ref. | [6 empty] | 11250 | 0 | 0 | 0 | 0 | 0 | 0 | 0 | 0 | 0 | 0 | 0 | 0 | 0 | 0 | 0 | 0 | 0 | 0 | 0 | 0 | 0 | 0 | 0 | 0
Baten | Werkgelegenheid | € | Ref. | [6 empty] | 1088.7097 | 1088.7097 | 1088.7097 | 1088.7097 | 1088.7097 | 1088.7097 | 1088.7097 | 1088.7097 | 1088.7097 | 1088.7097 | 1088.7097 | 1088.7097 | 1088.7097 | 1088.7097 | 1088.7097 | 1088.7097 | 1088.7097 | 1088.7097 | 1088.7097 | 1088.7097 | 1088.7097 | 1088.7097 | 1088.7097 | 1088.7097 | 1088.7097
Baten | CO2-uitstoot, maatschappelijk | € | Ref. | [6 empty] | 0 | 0 | 0 | 0 | 0 | 0 | 0 | 0 | 0 | 0 | 0 | 0 | 0 | 0 | 0 | 0 | 0 | 0 | 0 | 0 | 0 | 0 | 0 | 0 | 0
Baten | Kennisontwikkeling | € | Ref. | [6 empty] | 0 | 0 | 0 | 0 | 0 | 0 | 0 | 0 | 0 | 0 | 0 | 0 | 0 | 0 | 0 | 0 | 0 | 0 | 0 | 0 | 0 | 0 | 0 | 0 | 0
| Som van de netto contante baten | € |  |  |  | 0 | 0 | 0 | 0 | -545390.015 | 1041.323 | 1018.4088 | 995.9988 | 974.082 | 952.6474 | 931.6845 | 911.1829 | 891.1324 | 871.5231 | 852.3454 | 833.5896 | 815.2465 | 797.3071 | 779.7625 | 762.6039 | 745.8229 | 729.4111 | 713.3605 | 697.6631 | 682.3111 | 667.2969 | 652.6131 | 638.2524 | 624.2078
| Som van de netto contante kosten | € |  |  |  | 0 | 0 | 0 | 0 | 545390.015 | -1041.323 | -1018.4088 | -995.9988 | -974.082 | -952.6474 | -931.6845 | -911.1829 | -891.1324 | -871.5231 | -852.3454 | -833.5896 | -815.2465 | -797.3071 | -779.7625 | -762.6039 | -745.8229 | -729.4111 | -713.3605 | -697.6631 | -682.3111 | -667.2969 | -652.6131 | -638.2524 | -624.2078
Wind: greenfield, buitengebied, 2020
Aannames |  |  | Levensduur check
Levensduur | jaren | 20
Business case |  |  | Type van waarde |  |  | 2020 | 2021 | 2022 | 2023 | 2024 | 2025 | 2026 | 2027 | 2028 | 2029 | 2030 | 2031 | 2032 | 2033 | 2034 | 2035 | 2036 | 2037 | 2038 | 2039 | 2040 | 2041 | 2042 | 2043
Kosten | Kosten installatie | € | Ref. | [6 empty] | 438750 | 438750 | 438750 | 438750 | 438750 | 438750 | 438750 | 438750 | 438750 | 438750 | 438750 | 438750 | 438750 | 438750 | 438750 | 438750 | 438750 | 438750 | 438750 | 438750
Kosten | Operationele kosten installatie, vast | € | Ref. | [6 empty] | 85500 | 85500 | 85500 | 85500 | 85500 | 85500 | 85500 | 85500 | 85500 | 85500 | 85500 | 85500 | 85500 | 85500 | 85500 | 85500 | 85500 | 85500 | 85500 | 85500
Kosten | Operationele kosten installatie, variabel | € | Ref. | [6 empty] | 271147.5 | 271147.5 | 271147.5 | 271147.5 | 271147.5 | 271147.5 | 271147.5 | 271147.5 | 271147.5 | 271147.5 | 271147.5 | 271147.5 | 271147.5 | 271147.5 | 271147.5 | 271147.5 | 271147.5 | 271147.5 | 271147.5 | 271147.5
Kosten | Operationele kosten installatie, elke 12 jaar | € | Ref. | [6 empty] | 0 | 0 | 0 | 0 | 0 | 0 | 0 | 0 | 0 | 0 | 0 | 0 | 0 | 0 | 0 | 0 | 0 | 0 | 0 | 0
Kosten | Kosten huur van dak | € | Ref. | [6 empty] | 0 | 0 | 0 | 0 | 0 | 0 | 0 | 0 | 0 | 0 | 0 | 0 | 0 | 0 | 0 | 0 | 0 | 0 | 0 | 0
Kosten | Aanpassingskosten ondergrond | € | Ref. | [6 empty] | 0 | 0 | 0 | 0 | 0 | 0 | 0 | 0 | 0 | 0 | 0 | 0 | 0 | 0 | 0 | 0 | 0 | 0 | 0 | 0
Kosten | Aansluitingskosten | € | Ref. | [6 empty] | 0 | 0 | 0 | 0 | 0 | 0 | 0 | 0 | 0 | 0 | 0 | 0 | 0 | 0 | 0 | 0 | 0 | 0 | 0 | 0
Kosten | Financieringskosten | € | Ref. | [6 empty] | 263250 | 263250 | 263250 | 263250 | 263250 | 263250 | 263250 | 263250 | 263250 | 263250 | 263250 | 263250 | 263250 | 263250 | 263250 | 263250 | 263250 | 263250 | 263250 | 263250
Kosten | Belasting | € | Ref. | [6 empty] | 0 | 0 | 0 | 0 | 0 | 0 | 0 | 0 | 0 | 0 | 0 | 0 | 0 | 0 | 0 | 0 | 0 | 0 | 0 | 0
Kosten | Acceptatie en participatie kosten (buurtfonds) | € | Ref. | [6 empty] | 92137.5 | 92137.5 | 92137.5 | 92137.5 | 92137.5 | 92137.5 | 92137.5 | 92137.5 | 92137.5 | 92137.5 | 92137.5 | 92137.5 | 92137.5 | 92137.5 | 92137.5 | 92137.5 | 92137.5 | 92137.5 | 92137.5 | 92137.5
Baten | Opwek elektriciteit | € | Ref. | [6 empty] | 972708.75 | 972708.75 | 972708.75 | 972708.75 | 972708.75 | 972708.75 | 972708.75 | 972708.75 | 972708.75 | 972708.75 | 972708.75 | 972708.75 | 972708.75 | 972708.75 | 972708.75 | 972708.75 | 972708.75 | 972708.75 | 972708.75 | 972708.75
Baten | Subsidie | € | Ref. | [6 empty] | 0 | 0 | 0 | 0 | 0 | 0 | 0 | 0 | 0 | 0 | 0 | 0 | 0 | 0 | 0 | 0 | 0 | 0 | 0 | 0
Baten | Garantie's van Oorsprong | € | Ref. | [6 empty] | 105300 | 105300 | 105300 | 105300 | 105300 | 105300 | 105300 | 105300 | 105300 | 105300 | 105300 | 105300 | 105300 | 105300 | 105300 | 105300 | 105300 | 105300 | 105300 | 105300
Productie | Opwek elektriciteit | MWh | Ref. | [6 empty] | 26325 | 26325 | 26325 | 26325 | 26325 | 26325 | 26325 | 26325 | 26325 | 26325 | 26325 | 26325 | 26325 | 26325 | 26325 | 26325 | 26325 | 26325 | 26325 | 26325
| Som van de netto contante baten | € |  |  |  | 0 | 0 | 0 | 0 | -70656.5534 | -68598.5955 | -66600.5782 | -64660.7555 | -62777.4325 | -60948.9636 | -59173.7511 | -57450.2438 | -55776.9357 | -54152.3648 | -52575.1114 | -51043.7975 | -49557.085 | -48113.6747 | -46712.3055 | -45351.753 | -44030.8281 | -42748.3768 | -41503.2785 | -40294.4451
| Som van de netto contante kosten | € |  |  |  | 0 | 0 | 0 | 0 | 1015033.9806 | 985469.8841 | 956766.8777 | 928899.8813 | 901844.5449 | 875577.2281 | 850074.9787 | 825315.5133 | 801277.1974 | 777939.0266 | 755280.6084 | 733282.144 | 711924.4117 | 691188.7492 | 671057.0381 | 651511.6875 | 632535.6189 | 614112.2513 | 596225.4867 | 578859.6959
| Som van de contante opwekking | MWh |  |  |  | 0 | 0 | 0 | 0 | 25558.2524 | 24813.8373 | 24091.1042 | 23389.4215 | 22708.1762 | 22046.7731 | 21404.634 | 20781.1981 | 20175.9205 | 19588.2723 | 19017.7401 | 18463.8253 | 17926.044 | 17403.9262 | 16897.0158 | 16404.8697 | 15927.0579 | 15463.163 | 15012.7797 | 14575.5142
Indirecte kosten en baten |  |  | Type van waarde |  |  | 2020 | 2021 | 2022 | 2023 | 2024 | 2025 | 2026 | 2027 | 2028 | 2029 | 2030 | 2031 | 2032 | 2033 | 2034 | 2035 | 2036 | 2037 | 2038 | 2039 | 2040 | 2041 | 2042 | 2043
Kosten | Kosten voor de aanpassingen van het net | € | Ref. | [6 empty] | 23625 | 23625 | 23625 | 23625 | 23625 | 23625 | 23625 | 23625 | 23625 | 23625 | 23625 | 23625 | 23625 | 23625 | 23625 | 23625 | 23625 | 23625 | 23625 | 23625
Kosten | Profiel en onbalans | € | Ref. | [6 empty] | 0 | 0 | 0 | 0 | 0 | 0 | 0 | 0 | 0 | 0 | 0 | 0 | 0 | 0 | 0 | 0 | 0 | 0 | 0 | 0
Baten | Acceptatie en participatie kosten (buurtfonds) | € | Ref. | [6 empty] | 52650 | 52650 | 52650 | 52650 | 52650 | 52650 | 52650 | 52650 | 52650 | 52650 | 52650 | 52650 | 52650 | 52650 | 52650 | 52650 | 52650 | 52650 | 52650 | 52650
Kosten | Opportuniteitskosten | € | Ref. | [6 empty] | 270 | 270 | 270 | 270 | 270 | 270 | 270 | 270 | 270 | 270 | 270 | 270 | 270 | 270 | 270 | 270 | 270 | 270 | 270 | 270
Kosten | Vergunningsverlening | € | Ref. | [6 empty] | 0 | 0 | 0 | 0 | 0 | 0 | 0 | 0 | 0 | 0 | 0 | 0 | 0 | 0 | 0 | 0 | 0 | 0 | 0 | 0
Kosten | Transport verliezen | € | Ref. | [6 empty] | 29181.2625 | 29181.2625 | 29181.2625 | 29181.2625 | 29181.2625 | 29181.2625 | 29181.2625 | 29181.2625 | 29181.2625 | 29181.2625 | 29181.2625 | 29181.2625 | 29181.2625 | 29181.2625 | 29181.2625 | 29181.2625 | 29181.2625 | 29181.2625 | 29181.2625 | 29181.2625
Kosten | Subsidie | € | Ref. | [6 empty] | 0 | 0 | 0 | 0 | 0 | 0 | 0 | 0 | 0 | 0 | 0 | 0 | 0 | 0 | 0 | 0 | 0 | 0 | 0 | 0
Kosten | NOx | € | Ref. |  |  | 747187.6528 | 665071.7297 | 591980.3466 | 526921.7065 | 0 | 0 | 0 | 0 | 0 | 0 | 0 | 0 | 0 | 0 | 0 | 0 | 0 | 0 | 0 | 0 | 0 | 0 | 0 | 0
Kosten | SO2 | € | Ref. |  |  | 294513.9139 | 262146.8347 | 233336.8976 | 207693.1726 | 0 | 0 | 0 | 0 | 0 | 0 | 0 | 0 | 0 | 0 | 0 | 0 | 0 | 0 | 0 | 0 | 0 | 0 | 0 | 0
Kosten | Fijnstof (PM10) | € | Ref. |  |  | 40578.6857 | 36119.0881 | 32149.6003 | 28616.3593 | 0 | 0 | 0 | 0 | 0 | 0 | 0 | 0 | 0 | 0 | 0 | 0 | 0 | 0 | 0 | 0 | 0 | 0 | 0 | 0
Kosten | CO2-uitstoot, elektriciteitssector | € | Ref. |  |  | 204282 | 188291.8628 | 173553.3507 | 159968.493 | 0 | 0 | 0 | 0 | 0 | 0 | 0 | 0 | 0 | 0 | 0 | 0 | 0 | 0 | 0 | 0 | 0 | 0 | 0 | 0
Baten | NOx | € | Ref. | [6 empty] | 469013.011 | 417468.4811 | 371588.695 | 330751.0974 | 294401.5518 | 262046.8213 | 233247.8756 | 207613.9341 | 184797.1627 | 164487.9545 | 146410.7283 | 130320.1893 | 115998.0005 | 103249.8202 | 91902.665 | 81802.5621 | 72812.4605 | 64810.3711 | 57687.7113 | 51347.8319
Baten | SO2 | € | Ref. | [6 empty] | 184867.6929 | 164550.7334 | 146466.6078 | 130369.9276 | 116042.2726 | 103289.2268 | 91937.7408 | 81833.7831 | 72840.2503 | 64835.1068 | 57709.7286 | 51367.4294 | 45722.1489 | 40697.2847 | 36224.6532 | 32243.5638 | 28699.9961 | 25545.8665 | 22738.3758 | 20239.4283
Baten | Fijnstof (PM10) | € | Ref. | [6 empty] | 25471.4214 | 22672.1122 | 20180.447 | 17962.6159 | 15988.5244 | 14231.3856 | 12667.3563 | 11275.2139 | 10036.0679 | 8933.104 | 7951.3559 | 7077.5019 | 6299.6844 | 5607.3491 | 4991.1014 | 4442.5794 | 3954.3399 | 3519.7579 | 3132.9365 | 2788.6268
Baten | CO2-uitstoot, elektriciteitssector | € | Ref. | [6 empty] | 147446.9877 | 135905.6009 | 125267.6142 | 115462.3139 | 106424.5218 | 98094.1613 | 90415.8583 | 83338.573 | 76815.2611 | 70802.5602 | 65260.5023 | 60152.2481 | 55443.8416 | 51103.9848 | 47103.8294 | 43416.7856 | 40018.3444 | 36885.9156 | 33998.6771 | 31337.4367
| Som van de netto contante baten | € |  |  |  | -1375373.8256 | -1204035.856 | -1054218.1497 | -923199.7314 | 808312.2238 | 708195.4657 | 620613.2514 | 543985.2869 | 476931.6562 | 418247.2961 | 366879.7331 | 321909.6666 | 282534.0324 | 248051.2289 | 217848.229 | 191389.3357 | 168206.3725 | 147890.1228 | 130082.8605 | 114471.8312 | 100783.5629 | 88778.9 | 78248.6686 | 69009.8924
| Som van de netto contante kosten | € |  |  |  | 1375373.8256 | 1204035.856 | 1054218.1497 | 923199.7314 | -808312.2238 | -708195.4657 | -620613.2514 | -543985.2869 | -476931.6562 | -418247.2961 | -366879.7331 | -321909.6666 | -282534.0324 | -248051.2289 | -217848.229 | -191389.3357 | -168206.3725 | -147890.1228 | -130082.8605 | -114471.8312 | -100783.5629 | -88778.9 | -78248.6686 | -69009.8924
Externe kosten en baten |  |  | Type van waarde |  |  | 2020 | 2021 | 2022 | 2023 | 2024 | 2025 | 2026 | 2027 | 2028 | 2029 | 2030 | 2031 | 2032 | 2033 | 2034 | 2035 | 2036 | 2037 | 2038 | 2039 | 2040 | 2041 | 2042 | 2043
Kosten | Afname waarde omliggende woningen | € | Ref. | [6 empty] | 97000 | 0 | 0 | 0 | 0 | 0 | 0 | 0 | 0 | 0 | 0 | 0 | 0 | 0 | 0 | 0 | 0 | 0 | 0 | 0
Baten | Landgebruik (biodiversiteit, bodemfuncties) | € | Ref. | [6 empty] | 0 | 0 | 0 | 0 | 0 | 0 | 0 | 0 | 0 | 0 | 0 | 0 | 0 | 0 | 0 | 0 | 0 | 0 | 0 | 0
Kosten | Andere Externe kosten | € | Ref. | [6 empty] | 0 | 0 | 0 | 0 | 0 | 0 | 0 | 0 | 0 | 0 | 0 | 0 | 0 | 0 | 0 | 0 | 0 | 0 | 0 | 0
Baten | Andere Externe baten | € | Ref. | [6 empty] | 0 | 0 | 0 | 0 | 0 | 0 | 0 | 0 | 0 | 0 | 0 | 0 | 0 | 0 | 0 | 0 | 0 | 0 | 0 | 0
Baten | Werkgelegenheid, installatie | € | Ref. | [6 empty] | 11250 | 0 | 0 | 0 | 0 | 0 | 0 | 0 | 0 | 0 | 0 | 0 | 0 | 0 | 0 | 0 | 0 | 0 | 0 | 0
Baten | Werkgelegenheid | € | Ref. | [6 empty] | 1088.7097 | 1088.7097 | 1088.7097 | 1088.7097 | 1088.7097 | 1088.7097 | 1088.7097 | 1088.7097 | 1088.7097 | 1088.7097 | 1088.7097 | 1088.7097 | 1088.7097 | 1088.7097 | 1088.7097 | 1088.7097 | 1088.7097 | 1088.7097 | 1088.7097 | 1088.7097
Baten | CO2-uitstoot, maatschappelijk | € | Ref. | [6 empty] | 1116832.7439 | 1003697.5072 | 901953.824 | 810459.944 | 728188.1487 | 654213.3935 | 587703.0788 | 520409.5917 | 460718.5351 | 407778.7405 | 360833.7507 | 319211.3255 | 282314.1074 | 249611.3186 | 220631.3754 | 194955.3196 | 172210.9758 | 152067.7554 | 134232.0356 | 118443.0495
Baten | Kennisontwikkeling | € | Ref. | [6 empty] | 0 | 0 | 0 | 0 | 0 | 0 | 0 | 0 | 0 | 0 | 0 | 0 | 0 | 0 | 0 | 0 | 0 | 0 | 0 | 0
| Som van de netto contante baten | € |  |  |  | 0 | 0 | 0 | 0 | 1009458.6343 | 961052.3293 | 844730.6576 | 742439.8852 | 652492.9885 | 573405.2457 | 503870.0304 | 436461.926 | 377999.2095 | 327302.5366 | 283347.2827 | 245243.3197 | 212217.4277 | 183598.0014 | 158801.7508 | 137322.1369 | 118719.3174 | 102611.4049 | 88666.8672 | 76597.9202
| Som van de netto contante kosten | € |  |  |  | 0 | 0 | 0 | 0 | -1009458.6343 | -961052.3293 | -844730.6576 | -742439.8852 | -652492.9885 | -573405.2457 | -503870.0304 | -436461.926 | -377999.2095 | -327302.5366 | -283347.2827 | -245243.3197 | -212217.4277 | -183598.0014 | -158801.7508 | -137322.1369 | -118719.3174 | -102611.4049 | -88666.8672 | -76597.9202
Wind: greenfield, buitengebied, 2030
Aannames |  |  | Levensduur check
Levensduur | jaren | 25
Business case |  |  | Type van waarde |  |  | 2030 | 2031 | 2032 | 2033 | 2034 | 2035 | 2036 | 2037 | 2038 | 2039 | 2040 | 2041 | 2042 | 2043 | 2044 | 2045 | 2046 | 2047 | 2048 | 2049 | 2050 | 2051 | 2052 | 2053 | 2054 | 2055 | 2056 | 2057 | 2058
Kosten | Kosten installatie | € | Ref. | [6 empty] | 288000 | 288000 | 288000 | 288000 | 288000 | 288000 | 288000 | 288000 | 288000 | 288000 | 288000 | 288000 | 288000 | 288000 | 288000 | 288000 | 288000 | 288000 | 288000 | 288000 | 288000 | 288000 | 288000 | 288000 | 288000
Kosten | Operationele kosten installatie, vast | € | Ref. | [6 empty] | 85500 | 85500 | 85500 | 85500 | 85500 | 85500 | 85500 | 85500 | 85500 | 85500 | 85500 | 85500 | 85500 | 85500 | 85500 | 85500 | 85500 | 85500 | 85500 | 85500 | 85500 | 85500 | 85500 | 85500 | 85500
Kosten | Operationele kosten installatie, variabel | € | Ref. | [6 empty] | 298262.25 | 298262.25 | 298262.25 | 298262.25 | 298262.25 | 298262.25 | 298262.25 | 298262.25 | 298262.25 | 298262.25 | 298262.25 | 298262.25 | 298262.25 | 298262.25 | 298262.25 | 298262.25 | 298262.25 | 298262.25 | 298262.25 | 298262.25 | 298262.25 | 298262.25 | 298262.25 | 298262.25 | 298262.25
Kosten | Operationele kosten installatie, elke 12 jaar | € | Ref. | [6 empty] | 0 | 0 | 0 | 0 | 0 | 0 | 0 | 0 | 0 | 0 | 0 | 0 | 0 | 0 | 0 | 0 | 0 | 0 | 0 | 0 | 0 | 0 | 0 | 0 | 0
Kosten | Kosten huur van dak | € | Ref. | [6 empty] | 0 | 0 | 0 | 0 | 0 | 0 | 0 | 0 | 0 | 0 | 0 | 0 | 0 | 0 | 0 | 0 | 0 | 0 | 0 | 0 | 0 | 0 | 0 | 0 | 0
Kosten | Aanpassingskosten ondergrond | € | Ref. | [6 empty] | 0 | 0 | 0 | 0 | 0 | 0 | 0 | 0 | 0 | 0 | 0 | 0 | 0 | 0 | 0 | 0 | 0 | 0 | 0 | 0 | 0 | 0 | 0 | 0 | 0
Kosten | Aansluitingskosten | € | Ref. | [6 empty] | 0 | 0 | 0 | 0 | 0 | 0 | 0 | 0 | 0 | 0 | 0 | 0 | 0 | 0 | 0 | 0 | 0 | 0 | 0 | 0 | 0 | 0 | 0 | 0 | 0
Kosten | Financieringskosten | € | Ref. | [6 empty] | 216000 | 216000 | 216000 | 216000 | 216000 | 216000 | 216000 | 216000 | 216000 | 216000 | 216000 | 216000 | 216000 | 216000 | 216000 | 216000 | 216000 | 216000 | 216000 | 216000 | 216000 | 216000 | 216000 | 216000 | 216000
Kosten | Belasting | € | Ref. | [6 empty] | 0 | 0 | 0 | 0 | 0 | 0 | 0 | 0 | 0 | 0 | 0 | 0 | 0 | 0 | 0 | 0 | 0 | 0 | 0 | 0 | 0 | 0 | 0 | 0 | 0
Kosten | Acceptatie en participatie kosten (buurtfonds) | € | Ref. | [6 empty] | 101351.25 | 101351.25 | 101351.25 | 101351.25 | 101351.25 | 101351.25 | 101351.25 | 101351.25 | 101351.25 | 101351.25 | 101351.25 | 101351.25 | 101351.25 | 101351.25 | 101351.25 | 101351.25 | 101351.25 | 101351.25 | 101351.25 | 101351.25 | 101351.25 | 101351.25 | 101351.25 | 101351.25 | 101351.25
Baten | Opwek elektriciteit | € | Ref. | [6 empty] | 1069979.625 | 1069979.625 | 1069979.625 | 1069979.625 | 1069979.625 | 1069979.625 | 1069979.625 | 1069979.625 | 1069979.625 | 1069979.625 | 1069979.625 | 1069979.625 | 1069979.625 | 1069979.625 | 1069979.625 | 1069979.625 | 1069979.625 | 1069979.625 | 1069979.625 | 1069979.625 | 1069979.625 | 1069979.625 | 1069979.625 | 1069979.625 | 1069979.625
Baten | Subsidie | € | Ref. | [6 empty] | 0 | 0 | 0 | 0 | 0 | 0 | 0 | 0 | 0 | 0 | 0 | 0 | 0 | 0 | 0 | 0 | 0 | 0 | 0 | 0 | 0 | 0 | 0 | 0 | 0
Baten | Garantie's van Oorsprong | € | Ref. | [6 empty] | 115830 | 115830 | 115830 | 115830 | 115830 | 115830 | 115830 | 115830 | 115830 | 115830 | 115830 | 115830 | 115830 | 115830 | 115830 | 115830 | 115830 | 115830 | 115830 | 115830 | 115830 | 115830 | 115830 | 115830 | 115830
Productie | Opwek elektriciteit | MWh | Ref. | [6 empty] | 28957.5 | 28957.5 | 28957.5 | 28957.5 | 28957.5 | 28957.5 | 28957.5 | 28957.5 | 28957.5 | 28957.5 | 28957.5 | 28957.5 | 28957.5 | 28957.5 | 28957.5 | 28957.5 | 28957.5 | 28957.5 | 28957.5 | 28957.5 | 28957.5 | 28957.5 | 28957.5 | 28957.5 | 28957.5
| Som van de netto contante baten | € |  |  |  | 0 | 0 | 0 | 0 | 190967.1117 | 185404.9628 | 180004.8182 | 174761.9594 | 169671.8053 | 164729.908 | 159931.9496 | 155273.7374 | 150751.2014 | 146360.3897 | 142097.4657 | 137958.7046 | 133940.4899 | 130039.3106 | 126251.7578 | 122574.5222 | 119004.3905 | 115538.2432 | 112173.0516 | 108905.8754 | 105733.8596 | 102654.2326 | 99664.3035 | 96761.4597 | 93943.1648
| Som van de netto contante kosten | € |  |  |  | 0 | 0 | 0 | 0 | 847848.0583 | 823153.4546 | 799178.1113 | 775901.0789 | 753302.0184 | 731361.1829 | 710059.4008 | 689378.0591 | 669299.0865 | 649804.9383 | 630878.5809 | 612503.4766 | 594663.5695 | 577343.2714 | 560527.4479 | 544201.4058 | 528350.8794 | 512962.0188 | 498021.3775 | 483515.9005 | 469432.9131 | 455760.1098 | 442485.5435 | 429597.615 | 417085.0631
| Som van de contante opwekking | MWh |  |  |  | 0 | 0 | 0 | 0 | 28114.0777 | 27295.221 | 26500.2146 | 25728.3637 | 24978.9939 | 24251.4504 | 23545.0974 | 22859.3179 | 22193.5125 | 21547.0995 | 20919.5141 | 20310.2079 | 19718.6484 | 19144.3189 | 18586.7173 | 18045.3566 | 17519.7637 | 17009.4794 | 16514.0576 | 16033.0657 | 15566.0832 | 15112.7021 | 14672.5263 | 14245.1712 | 13830.2633
Indirecte kosten en baten |  |  | Type van waarde |  |  | 2030 | 2031 | 2032 | 2033 | 2034 | 2035 | 2036 | 2037 | 2038 | 2039 | 2040 | 2041 | 2042 | 2043 | 2044 | 2045 | 2046 | 2047 | 2048 | 2049 | 2050 | 2051 | 2052 | 2053 | 2054 | 2055 | 2056 | 2057 | 2058
Kosten | Kosten voor de aanpassingen van het net | € | Ref. | [6 empty] | 23625 | 23625 | 23625 | 23625 | 23625 | 23625 | 23625 | 23625 | 23625 | 23625 | 23625 | 23625 | 23625 | 23625 | 23625 | 23625 | 23625 | 23625 | 23625 | 23625 | 23625 | 23625 | 23625 | 23625 | 23625
Kosten | Profiel en onbalans | € | Ref. | [6 empty] | 0 | 0 | 0 | 0 | 0 | 0 | 0 | 0 | 0 | 0 | 0 | 0 | 0 | 0 | 0 | 0 | 0 | 0 | 0 | 0 | 0 | 0 | 0 | 0 | 0
Baten | Acceptatie en participatie kosten (buurtfonds) | € | Ref. | [6 empty] | 57915 | 57915 | 57915 | 57915 | 57915 | 57915 | 57915 | 57915 | 57915 | 57915 | 57915 | 57915 | 57915 | 57915 | 57915 | 57915 | 57915 | 57915 | 57915 | 57915 | 57915 | 57915 | 57915 | 57915 | 57915
Kosten | Opportuniteitskosten | € | Ref. | [6 empty] | 270 | 270 | 270 | 270 | 270 | 270 | 270 | 270 | 270 | 270 | 270 | 270 | 270 | 270 | 270 | 270 | 270 | 270 | 270 | 270 | 270 | 270 | 270 | 270 | 270
Kosten | Vergunningsverlening | € | Ref. | [6 empty] | 0 | 0 | 0 | 0 | 0 | 0 | 0 | 0 | 0 | 0 | 0 | 0 | 0 | 0 | 0 | 0 | 0 | 0 | 0 | 0 | 0 | 0 | 0 | 0 | 0
Kosten | Transport verliezen | € | Ref. | [6 empty] | 32099.3887 | 32099.3887 | 32099.3887 | 32099.3887 | 32099.3887 | 32099.3887 | 32099.3887 | 32099.3887 | 32099.3887 | 32099.3887 | 32099.3887 | 32099.3887 | 32099.3887 | 32099.3887 | 32099.3887 | 32099.3887 | 32099.3887 | 32099.3887 | 32099.3887 | 32099.3887 | 32099.3887 | 32099.3887 | 32099.3887 | 32099.3887 | 32099.3887
Kosten | Subsidie | € | Ref. | [6 empty] | 0 | 0 | 0 | 0 | 0 | 0 | 0 | 0 | 0 | 0 | 0 | 0 | 0 | 0 | 0 | 0 | 0 | 0 | 0 | 0 | 0 | 0 | 0 | 0 | 0
Kosten | NOx | € | Ref. |  |  | 256572.6632 | 228375.3275 | 203276.879 | 180936.75 | 0 | 0 | 0 | 0 | 0 | 0 | 0 | 0 | 0 | 0 | 0 | 0 | 0 | 0 | 0 | 0 | 0 | 0 | 0 | 0 | 0 | 0 | 0 | 0 | 0
Kosten | SO2 | € | Ref. |  |  | 101131.5149 | 90017.1614 | 80124.2754 | 71318.6175 | 0 | 0 | 0 | 0 | 0 | 0 | 0 | 0 | 0 | 0 | 0 | 0 | 0 | 0 | 0 | 0 | 0 | 0 | 0 | 0 | 0 | 0 | 0 | 0 | 0
Kosten | Fijnstof (PM10) | € | Ref. |  |  | 13934.0919 | 12402.7352 | 11039.6746 | 9826.4144 | 0 | 0 | 0 | 0 | 0 | 0 | 0 | 0 | 0 | 0 | 0 | 0 | 0 | 0 | 0 | 0 | 0 | 0 | 0 | 0 | 0 | 0 | 0 | 0 | 0
Kosten | CO2-uitstoot, elektriciteitssector | € | Ref. |  |  | 99457.4441 | 91672.4303 | 84496.7872 | 77882.8162 | 0 | 0 | 0 | 0 | 0 | 0 | 0 | 0 | 0 | 0 | 0 | 0 | 0 | 0 | 0 | 0 | 0 | 0 | 0 | 0 | 0 | 0 | 0 | 0 | 0
Baten | NOx | € | Ref. | [6 empty] | 161051.8012 | 143352.2082 | 127597.8005 | 113574.8023 | 101092.9315 | 89982.8183 | 80093.7066 | 71291.4082 | 63456.4825 | 56482.615 | 50275.1757 | 44749.9338 | 39831.9161 | 35454.3885 | 31557.9512 | 28089.7324 | 25002.6708 | 21502.2969 | 18491.9753 | 15903.0988 | 13676.665 | 11761.9319 | 10115.2614 | 8699.1248 | 7481.2473
Baten | SO2 | € | Ref. | [6 empty] | 63480.7014 | 56504.1723 | 50294.3638 | 44767.0132 | 39847.1185 | 35467.9202 | 31569.9957 | 28100.4532 | 25012.2134 | 22263.3711 | 19816.6267 | 17638.7794 | 15700.2775 | 13974.817 | 12438.9846 | 11071.9402 | 9855.134 | 11811.1208 | 10157.5639 | 8735.505 | 7512.5343 | 6460.7795 | 5556.2703 | 4778.3925 | 4109.4175
Baten | Fijnstof (PM10) | € | Ref. | [6 empty] | 8746.4915 | 7785.252 | 6929.6528 | 6168.084 | 5490.2116 | 4886.8373 | 4349.7739 | 3871.7337 | 3446.2302 | 3067.4895 | 2730.3724 | 2430.3045 | 2163.214 | 1925.4768 | 1713.8669 | 1525.5129 | 1357.8591 | 908.5478 | 781.3511 | 671.9619 | 577.8873 | 496.983 | 427.4054 | 367.5687 | 316.109
Baten | CO2-uitstoot, elektriciteitssector | € | Ref. | [6 empty] | 71786.5526 | 66167.4729 | 60988.2258 | 56214.3832 | 51814.2124 | 47758.4641 | 44020.1788 | 40574.5072 | 37398.5448 | 34471.1804 | 31772.9549 | 29285.9325 | 26993.5813 | 24880.6635 | 22933.134 | 21138.047 | 0 | 0 | 0 | 0 | 0 | 0 | 0 | 0 | 0
| Som van de netto contante baten | € |  |  |  | -503615.5175 | -441692.5732 | -387463.7125 | -339964.5981 | 300354.5782 | 263969.5719 | 232086.8371 | 204144.0396 | 179649.5999 | 158173.7358 | 139340.6445 | 122821.6786 | 108329.3899 | 95612.3293 | 84450.5067 | 74651.4268 | 66046.6277 | 58488.6575 | 51848.4341 | 46012.9383 | 27536.0065 | 25671.6492 | 22042.6652 | 18990.396 | 16422.9182 | 14262.9308 | 12445.4304 | 10915.7565 | 9627.9475
| Som van de netto contante kosten | € |  |  |  | 503615.5175 | 441692.5732 | 387463.7125 | 339964.5981 | -300354.5782 | -263969.5719 | -232086.8371 | -204144.0396 | -179649.5999 | -158173.7358 | -139340.6445 | -122821.6786 | -108329.3899 | -95612.3293 | -84450.5067 | -74651.4268 | -66046.6277 | -58488.6575 | -51848.4341 | -46012.9383 | -27536.0065 | -25671.6492 | -22042.6652 | -18990.396 | -16422.9182 | -14262.9308 | -12445.4304 | -10915.7565 | -9627.9475
Externe kosten en baten |  |  | Type van waarde |  |  | 2030 | 2031 | 2032 | 2033 | 2034 | 2035 | 2036 | 2037 | 2038 | 2039 | 2040 | 2041 | 2042 | 2043 | 2044 | 2045 | 2046 | 2047 | 2048 | 2049 | 2050 | 2051 | 2052 | 2053 | 2054 | 2055 | 2056 | 2057 | 2058
Kosten | Afname waarde omliggende woningen | € | Ref. | [6 empty] | 97000 | 0 | 0 | 0 | 0 | 0 | 0 | 0 | 0 | 0 | 0 | 0 | 0 | 0 | 0 | 0 | 0 | 0 | 0 | 0 | 0 | 0 | 0 | 0 | 0
Baten | Landgebruik (biodiversiteit, bodemfuncties) | € | Ref. | [6 empty] | 0 | 0 | 0 | 0 | 0 | 0 | 0 | 0 | 0 | 0 | 0 | 0 | 0 | 0 | 0 | 0 | 0 | 0 | 0 | 0 | 0 | 0 | 0 | 0 | 0
Kosten | Andere Externe kosten | € | Ref. | [6 empty] | 0 | 0 | 0 | 0 | 0 | 0 | 0 | 0 | 0 | 0 | 0 | 0 | 0 | 0 | 0 | 0 | 0 | 0 | 0 | 0 | 0 | 0 | 0 | 0 | 0
Baten | Andere Externe baten | € | Ref. | [6 empty] | 0 | 0 | 0 | 0 | 0 | 0 | 0 | 0 | 0 | 0 | 0 | 0 | 0 | 0 | 0 | 0 | 0 | 0 | 0 | 0 | 0 | 0 | 0 | 0 | 0
Baten | Werkgelegenheid, installatie | € | Ref. | [6 empty] | 11250 | 0 | 0 | 0 | 0 | 0 | 0 | 0 | 0 | 0 | 0 | 0 | 0 | 0 | 0 | 0 | 0 | 0 | 0 | 0 | 0 | 0 | 0 | 0 | 0
Baten | Werkgelegenheid | € | Ref. | [6 empty] | 1088.7097 | 1088.7097 | 1088.7097 | 1088.7097 | 1088.7097 | 1088.7097 | 1088.7097 | 1088.7097 | 1088.7097 | 1088.7097 | 1088.7097 | 1088.7097 | 1088.7097 | 1088.7097 | 1088.7097 | 1088.7097 | 1088.7097 | 1088.7097 | 1088.7097 | 1088.7097 | 1088.7097 | 1088.7097 | 1088.7097 | 1088.7097 | 1088.7097
Baten | CO2-uitstoot, maatschappelijk | € | Ref. | [6 empty] | 396917.1258 | 351132.4581 | 310545.5181 | 274572.4504 | 242694.5129 | 214450.8515 | 189432.0733 | 167274.531 | 147655.2392 | 130287.3544 | 114916.1546 | 101315.4647 | 89284.4779 | 78644.9291 | 69238.5827 | 60924.9979 | 0 | 0 | 0 | 0 | 0 | 0 | 0 | 0 | 0
Baten | Kennisontwikkeling | € | Ref. | [6 empty] | 0 | 0 | 0 | 0 | 0 | 0 | 0 | 0 | 0 | 0 | 0 | 0 | 0 | 0 | 0 | 0 | 0 | 0 | 0 | 0 | 0 | 0 | 0 | 0 | 0
| Som van de netto contante baten | € |  |  |  | 0 | 0 | 0 | 0 | 305384.6802 | 336890.5425 | 291511.1707 | 252186.7779 | 218115.8522 | 188602.3476 | 163041.8674 | 140909.6522 | 121750.1365 | 105167.8704 | 90819.6276 | 78407.5458 | 67673.1642 | 58392.242 | 50370.2547 | 43438.481 | 745.8229 | 729.4111 | 713.3605 | 697.6631 | 682.3111 | 667.2969 | 652.6131 | 638.2524 | 624.2078
| Som van de netto contante kosten | € |  |  |  | 0 | 0 | 0 | 0 | -305384.6802 | -336890.5425 | -291511.1707 | -252186.7779 | -218115.8522 | -188602.3476 | -163041.8674 | -140909.6522 | -121750.1365 | -105167.8704 | -90819.6276 | -78407.5458 | -67673.1642 | -58392.242 | -50370.2547 | -43438.481 | -745.8229 | -729.4111 | -713.3605 | -697.6631 | -682.3111 | -667.2969 | -652.6131 | -638.2524 | -624.2078
Wind: greenfield, buitengebied, 2050
Aannames |  |  | Levensduur check
Levensduur | jaren | 25
Business case |  |  | Type van waarde |  |  | 2050 | 2051 | 2052 | 2053 | 2054 | 2055 | 2056 | 2057 | 2058 | 2059 | 2060 | 2061 | 2062 | 2063 | 2064 | 2065 | 2066 | 2067 | 2068 | 2069 | 2070 | 2071 | 2072 | 2073 | 2074 | 2075 | 2076 | 2077 | 2078
Kosten | Kosten installatie | € | Ref. | [6 empty] | 234000 | 234000 | 234000 | 234000 | 234000 | 234000 | 234000 | 234000 | 234000 | 234000 | 234000 | 234000 | 234000 | 234000 | 234000 | 234000 | 234000 | 234000 | 234000 | 234000 | 234000 | 234000 | 234000 | 234000 | 234000
Kosten | Operationele kosten installatie, vast | € | Ref. | [6 empty] | 85500 | 85500 | 85500 | 85500 | 85500 | 85500 | 85500 | 85500 | 85500 | 85500 | 85500 | 85500 | 85500 | 85500 | 85500 | 85500 | 85500 | 85500 | 85500 | 85500 | 85500 | 85500 | 85500 | 85500 | 85500
Kosten | Operationele kosten installatie, variabel | € | Ref. | [6 empty] | 311819.625 | 311819.625 | 311819.625 | 311819.625 | 311819.625 | 311819.625 | 311819.625 | 311819.625 | 311819.625 | 311819.625 | 311819.625 | 311819.625 | 311819.625 | 311819.625 | 311819.625 | 311819.625 | 311819.625 | 311819.625 | 311819.625 | 311819.625 | 311819.625 | 311819.625 | 311819.625 | 311819.625 | 311819.625
Kosten | Operationele kosten installatie, elke 12 jaar | € | Ref. | [6 empty] | 0 | 0 | 0 | 0 | 0 | 0 | 0 | 0 | 0 | 0 | 0 | 0 | 0 | 0 | 0 | 0 | 0 | 0 | 0 | 0 | 0 | 0 | 0 | 0 | 0
Kosten | Kosten huur van dak | € | Ref. | [6 empty] | 0 | 0 | 0 | 0 | 0 | 0 | 0 | 0 | 0 | 0 | 0 | 0 | 0 | 0 | 0 | 0 | 0 | 0 | 0 | 0 | 0 | 0 | 0 | 0 | 0
Kosten | Aanpassingskosten ondergrond | € | Ref. | [6 empty] | 0 | 0 | 0 | 0 | 0 | 0 | 0 | 0 | 0 | 0 | 0 | 0 | 0 | 0 | 0 | 0 | 0 | 0 | 0 | 0 | 0 | 0 | 0 | 0 | 0
Kosten | Aansluitingskosten | € | Ref. | [6 empty] | 0 | 0 | 0 | 0 | 0 | 0 | 0 | 0 | 0 | 0 | 0 | 0 | 0 | 0 | 0 | 0 | 0 | 0 | 0 | 0 | 0 | 0 | 0 | 0 | 0
Kosten | Financieringskosten | € | Ref. | [6 empty] | 175500 | 175500 | 175500 | 175500 | 175500 | 175500 | 175500 | 175500 | 175500 | 175500 | 175500 | 175500 | 175500 | 175500 | 175500 | 175500 | 175500 | 175500 | 175500 | 175500 | 175500 | 175500 | 175500 | 175500 | 175500
Kosten | Belasting | € | Ref. | [6 empty] | 0 | 0 | 0 | 0 | 0 | 0 | 0 | 0 | 0 | 0 | 0 | 0 | 0 | 0 | 0 | 0 | 0 | 0 | 0 | 0 | 0 | 0 | 0 | 0 | 0
Kosten | Acceptatie en participatie kosten (buurtfonds) | € | Ref. | [6 empty] | 105958.125 | 105958.125 | 105958.125 | 105958.125 | 105958.125 | 105958.125 | 105958.125 | 105958.125 | 105958.125 | 105958.125 | 105958.125 | 105958.125 | 105958.125 | 105958.125 | 105958.125 | 105958.125 | 105958.125 | 105958.125 | 105958.125 | 105958.125 | 105958.125 | 105958.125 | 105958.125 | 105958.125 | 105958.125
Baten | Opwek elektriciteit | € | Ref. | [6 empty] | 1118615.0625 | 1118615.0625 | 1118615.0625 | 1118615.0625 | 1118615.0625 | 1118615.0625 | 1118615.0625 | 1118615.0625 | 1118615.0625 | 1118615.0625 | 1118615.0625 | 1118615.0625 | 1118615.0625 | 1118615.0625 | 1118615.0625 | 1118615.0625 | 1118615.0625 | 1118615.0625 | 1118615.0625 | 1118615.0625 | 1118615.0625 | 1118615.0625 | 1118615.0625 | 1118615.0625 | 1118615.0625
Baten | Subsidie | € | Ref. | [6 empty] | 0 | 0 | 0 | 0 | 0 | 0 | 0 | 0 | 0 | 0 | 0 | 0 | 0 | 0 | 0 | 0 | 0 | 0 | 0 | 0 | 0 | 0 | 0 | 0 | 0
Baten | Garantie's van Oorsprong | € | Ref. | [6 empty] | 0 | 0 | 0 | 0 | 0 | 0 | 0 | 0 | 0 | 0 | 0 | 0 | 0 | 0 | 0 | 0 | 0 | 0 | 0 | 0 | 0 | 0 | 0 | 0 | 0
Productie | Opwek elektriciteit | MWh | Ref. | [6 empty] | 30273.75 | 30273.75 | 30273.75 | 30273.75 | 30273.75 | 30273.75 | 30273.75 | 30273.75 | 30273.75 | 30273.75 | 30273.75 | 30273.75 | 30273.75 | 30273.75 | 30273.75 | 30273.75 | 30273.75 | 30273.75 | 30273.75 | 30273.75 | 30273.75 | 30273.75 | 30273.75 | 30273.75 | 30273.75
| Som van de netto contante baten | € |  |  |  | 0 | 0 | 0 | 0 | 199842.051 | 194021.4087 | 188370.2997 | 182883.7861 | 177557.0739 | 172385.5087 | 167364.5715 | 162489.8753 | 157757.1604 | 153162.2917 | 148701.2541 | 144370.1496 | 140165.1938 | 136082.7124 | 132119.1382 | 128271.008 | 124534.9592 | 120907.7274 | 117386.1431 | 113967.1292 | 110647.6983 | 107424.9498 | 104296.0678 | 101258.3182 | 98309.0468
| Som van de netto contante kosten | € |  |  |  | 0 | 0 | 0 | 0 | 886191.9903 | 860380.5731 | 835320.9448 | 810991.2085 | 787370.1053 | 764436.9955 | 742171.8403 | 720555.1847 | 699568.1405 | 679192.3694 | 659410.0674 | 640203.9489 | 621557.232 | 603453.6233 | 585877.3042 | 568812.9167 | 552245.5502 | 536160.7283 | 520544.3964 | 505382.9091 | 490663.0186 | 476371.8627 | 462496.9541 | 449026.169 | 435947.7369
| Som van de contante opwekking | MWh |  |  |  | 0 | 0 | 0 | 0 | 29391.9903 | 28535.9129 | 27704.7698 | 26897.8348 | 26114.4027 | 25353.789 | 24615.3291 | 23898.3778 | 23202.3086 | 22526.5132 | 21870.4011 | 21233.3991 | 20614.9506 | 20014.5152 | 19431.5681 | 18865.6001 | 18316.1166 | 17782.6375 | 17264.6966 | 16761.8414 | 16273.6324 | 15799.6431 | 15339.4593 | 14892.679 | 14458.9116
Indirecte kosten en baten |  |  | Type van waarde |  |  | 2050 | 2051 | 2052 | 2053 | 2054 | 2055 | 2056 | 2057 | 2058 | 2059 | 2060 | 2061 | 2062 | 2063 | 2064 | 2065 | 2066 | 2067 | 2068 | 2069 | 2070 | 2071 | 2072 | 2073 | 2074 | 2075 | 2076 | 2077 | 2078
Kosten | Kosten voor de aanpassingen van het net | € | Ref. | [6 empty] | 23625 | 23625 | 23625 | 23625 | 23625 | 23625 | 23625 | 23625 | 23625 | 23625 | 23625 | 23625 | 23625 | 23625 | 23625 | 23625 | 23625 | 23625 | 23625 | 23625 | 23625 | 23625 | 23625 | 23625 | 23625
Kosten | Profiel en onbalans | € | Ref. | [6 empty] | 0 | 0 | 0 | 0 | 0 | 0 | 0 | 0 | 0 | 0 | 0 | 0 | 0 | 0 | 0 | 0 | 0 | 0 | 0 | 0 | 0 | 0 | 0 | 0 | 0
Baten | Acceptatie en participatie kosten (buurtfonds) | € | Ref. | [6 empty] | 60547.5 | 60547.5 | 60547.5 | 60547.5 | 60547.5 | 60547.5 | 60547.5 | 60547.5 | 60547.5 | 60547.5 | 60547.5 | 60547.5 | 60547.5 | 60547.5 | 60547.5 | 60547.5 | 60547.5 | 60547.5 | 60547.5 | 60547.5 | 60547.5 | 60547.5 | 60547.5 | 60547.5 | 60547.5
Kosten | Opportuniteitskosten | € | Ref. | [6 empty] | 270 | 270 | 270 | 270 | 270 | 270 | 270 | 270 | 270 | 270 | 270 | 270 | 270 | 270 | 270 | 270 | 270 | 270 | 270 | 270 | 270 | 270 | 270 | 270 | 270
Kosten | Vergunningsverlening | € | Ref. | [6 empty] | 0 | 0 | 0 | 0 | 0 | 0 | 0 | 0 | 0 | 0 | 0 | 0 | 0 | 0 | 0 | 0 | 0 | 0 | 0 | 0 | 0 | 0 | 0 | 0 | 0
Kosten | Transport verliezen | € | Ref. | [6 empty] | 33558.4519 | 33558.4519 | 33558.4519 | 33558.4519 | 33558.4519 | 33558.4519 | 33558.4519 | 33558.4519 | 33558.4519 | 33558.4519 | 33558.4519 | 33558.4519 | 33558.4519 | 33558.4519 | 33558.4519 | 33558.4519 | 33558.4519 | 33558.4519 | 33558.4519 | 33558.4519 | 33558.4519 | 33558.4519 | 33558.4519 | 33558.4519 | 33558.4519
Kosten | Subsidie | € | Ref. | [6 empty] | 0 | 0 | 0 | 0 | 0 | 0 | 0 | 0 | 0 | 0 | 0 | 0 | 0 | 0 | 0 | 0 | 0 | 0 | 0 | 0 | 0 | 0 | 0 | 0 | 0
Kosten | NOx | € | Ref. |  |  | 26139.1558 | 22479.674 | 19332.5197 | 16625.9669 | 0 | 0 | 0 | 0 | 0 | 0 | 0 | 0 | 0 | 0 | 0 | 0 | 0 | 0 | 0 | 0 | 0 | 0 | 0 | 0 | 0 | 0 | 0 | 0 | 0
Kosten | SO2 | € | Ref. |  |  | 10303.0946 | 12347.99 | 10619.2714 | 9132.5734 | 0 | 0 | 0 | 0 | 0 | 0 | 0 | 0 | 0 | 0 | 0 | 0 | 0 | 0 | 0 | 0 | 0 | 0 | 0 | 0 | 0 | 0 | 0 | 0 | 0
Kosten | Fijnstof (PM10) | € | Ref. |  |  | 1419.5799 | 949.8454 | 816.867 | 702.5056 | 0 | 0 | 0 | 0 | 0 | 0 | 0 | 0 | 0 | 0 | 0 | 0 | 0 | 0 | 0 | 0 | 0 | 0 | 0 | 0 | 0 | 0 | 0 | 0 | 0
Kosten | CO2-uitstoot, elektriciteitssector | € | Ref. |  |  | 0 | 0 | 0 | 0 | 0 | 0 | 0 | 0 | 0 | 0 | 0 | 0 | 0 | 0 | 0 | 0 | 0 | 0 | 0 | 0 | 0 | 0 | 0 | 0 | 0 | 0 | 0 | 0 | 0
Baten | NOx | € | Ref. | [6 empty] | 14298.3315 | 12296.5651 | 10575.046 | 9094.5396 | 7821.304 | 6726.3215 | 5784.6365 | 4974.7874 | 4278.3171 | 3679.3527 | 3164.2433 | 2721.2493 | 2340.2744 | 2012.636 | 1730.8669 | 1488.5456 | 1280.1492 | 1100.9283 | 946.7983 | 814.2466 | 700.252 | 602.2168 | 517.9064 | 445.3995 | 383.0436
Baten | SO2 | € | Ref. | [6 empty] | 7854.0131 | 6754.4513 | 5808.8281 | 4995.5922 | 4296.2093 | 3694.74 | 3177.4764 | 2732.6297 | 2350.0615 | 2021.0529 | 1738.1055 | 1494.7707 | 1285.5028 | 1105.5324 | 950.7579 | 817.6518 | 703.1805 | 604.7353 | 520.0723 | 447.2622 | 384.6455 | 330.7951 | 284.4838 | 244.6561 | 210.4042
Baten | Fijnstof (PM10) | € | Ref. | [6 empty] | 604.1549 | 519.5732 | 446.8329 | 384.2763 | 330.4776 | 284.2108 | 244.4213 | 210.2023 | 180.774 | 155.4656 | 133.7004 | 114.9824 | 98.8848 | 85.041 | 73.1352 | 62.8963 | 54.0908 | 46.5181 | 40.0056 | 34.4048 | 29.5881 | 25.4458 | 21.8834 | 18.8197 | 16.1849
Baten | CO2-uitstoot, elektriciteitssector | € | Ref. | [6 empty] | 0 | 0 | 0 | 0 | 0 | 0 | 0 | 0 | 0 | 0 | 0 | 0 | 0 | 0 | 0 | 0 | 0 | 0 | 0 | 0 | 0 | 0 | 0 | 0 | 0
| Som van de netto contante baten | € |  |  |  | -40475.4379 | -37405.6096 | -31460.9529 | -26461.0459 | 25405.3261 | 21919.2933 | 18990.9753 | 16531.2252 | 14465.0863 | 12729.5369 | 11271.5922 | 10046.7086 | 9017.4415 | 8152.3163 | 7424.8789 | 6812.8971 | 6297.6893 | 5863.5592 | 5497.3207 | 5187.899 | 4925.9938 | 4703.7969 | 4514.755 | 4353.369 | 4215.0267 | 4095.8607 | 3992.63 | 3902.62 | 3823.5582
| Som van de netto contante kosten | € |  |  |  | 40475.4379 | 37405.6096 | 31460.9529 | 26461.0459 | -25405.3261 | -21919.2933 | -18990.9753 | -16531.2252 | -14465.0863 | -12729.5369 | -11271.5922 | -10046.7086 | -9017.4415 | -8152.3163 | -7424.8789 | -6812.8971 | -6297.6893 | -5863.5592 | -5497.3207 | -5187.899 | -4925.9938 | -4703.7969 | -4514.755 | -4353.369 | -4215.0267 | -4095.8607 | -3992.63 | -3902.62 | -3823.5582
Externe kosten en baten |  |  | Type van waarde |  |  | 2050 | 2051 | 2052 | 2053 | 2054 | 2055 | 2056 | 2057 | 2058 | 2059 | 2060 | 2061 | 2062 | 2063 | 2064 | 2065 | 2066 | 2067 | 2068 | 2069 | 2070 | 2071 | 2072 | 2073 | 2074 | 2075 | 2076 | 2077 | 2078
Kosten | Afname waarde omliggende woningen | € | Ref. | [6 empty] | 97000 | 0 | 0 | 0 | 0 | 0 | 0 | 0 | 0 | 0 | 0 | 0 | 0 | 0 | 0 | 0 | 0 | 0 | 0 | 0 | 0 | 0 | 0 | 0 | 0
Baten | Landgebruik (biodiversiteit, bodemfuncties) | € | Ref. | [6 empty] | 0 | 0 | 0 | 0 | 0 | 0 | 0 | 0 | 0 | 0 | 0 | 0 | 0 | 0 | 0 | 0 | 0 | 0 | 0 | 0 | 0 | 0 | 0 | 0 | 0
Kosten | Andere Externe kosten | € | Ref. | [6 empty] | 0 | 0 | 0 | 0 | 0 | 0 | 0 | 0 | 0 | 0 | 0 | 0 | 0 | 0 | 0 | 0 | 0 | 0 | 0 | 0 | 0 | 0 | 0 | 0 | 0
Baten | Andere Externe baten | € | Ref. | [6 empty] | 0 | 0 | 0 | 0 | 0 | 0 | 0 | 0 | 0 | 0 | 0 | 0 | 0 | 0 | 0 | 0 | 0 | 0 | 0 | 0 | 0 | 0 | 0 | 0 | 0
Baten | Werkgelegenheid, installatie | € | Ref. | [6 empty] | 11250 | 0 | 0 | 0 | 0 | 0 | 0 | 0 | 0 | 0 | 0 | 0 | 0 | 0 | 0 | 0 | 0 | 0 | 0 | 0 | 0 | 0 | 0 | 0 | 0
Baten | Werkgelegenheid | € | Ref. | [6 empty] | 1088.7097 | 1088.7097 | 1088.7097 | 1088.7097 | 1088.7097 | 1088.7097 | 1088.7097 | 1088.7097 | 1088.7097 | 1088.7097 | 1088.7097 | 1088.7097 | 1088.7097 | 1088.7097 | 1088.7097 | 1088.7097 | 1088.7097 | 1088.7097 | 1088.7097 | 1088.7097 | 1088.7097 | 1088.7097 | 1088.7097 | 1088.7097 | 1088.7097
Baten | CO2-uitstoot, maatschappelijk | € | Ref. | [6 empty] | 0 | 0 | 0 | 0 | 0 | 0 | 0 | 0 | 0 | 0 | 0 | 0 | 0 | 0 | 0 | 0 | 0 | 0 | 0 | 0 | 0 | 0 | 0 | 0 | 0
Baten | Kennisontwikkeling | € | Ref. | [6 empty] | 0 | 0 | 0 | 0 | 0 | 0 | 0 | 0 | 0 | 0 | 0 | 0 | 0 | 0 | 0 | 0 | 0 | 0 | 0 | 0 | 0 | 0 | 0 | 0 | 0
| Som van de netto contante baten | € |  |  |  | 0 | 0 | 0 | 0 | -82798.3279 | 1041.323 | 1018.4088 | 995.9988 | 974.082 | 952.6474 | 931.6845 | 911.1829 | 891.1324 | 871.5231 | 852.3454 | 833.5896 | 815.2465 | 797.3071 | 779.7625 | 762.6039 | 745.8229 | 729.4111 | 713.3605 | 697.6631 | 682.3111 | 667.2969 | 652.6131 | 638.2524 | 624.2078
| Som van de netto contante kosten | € |  |  |  | 0 | 0 | 0 | 0 | 82798.3279 | -1041.323 | -1018.4088 | -995.9988 | -974.082 | -952.6474 | -931.6845 | -911.1829 | -891.1324 | -871.5231 | -852.3454 | -833.5896 | -815.2465 | -797.3071 | -779.7625 | -762.6039 | -745.8229 | -729.4111 | -713.3605 | -697.6631 | -682.3111 | -667.2969 | -652.6131 | -638.2524 | -624.2078
Wind: repowering, buitengebied, 2020
Aannames |  |  | Levensduur check
Levensduur | jaren | 20
Business case |  |  | Type van waarde |  |  |  | 2020 | 2021 | 2022 | 2023 | 2024 | 2025 | 2026 | 2027 | 2028 | 2029 | 2030 | 2031 | 2032 | 2033 | 2034 | 2035 | 2036 | 2037 | 2038 | 2039 | 2040 | 2041 | 2042
Kosten | Kosten installatie | € | Ref. | [6 empty] | 438750 | 438750 | 438750 | 438750 | 438750 | 438750 | 438750 | 438750 | 438750 | 438750 | 438750 | 438750 | 438750 | 438750 | 438750 | 438750 | 438750 | 438750 | 438750 | 438750
Kosten | Operationele kosten installatie, vast | € | Ref. | [6 empty] | 85500 | 85500 | 85500 | 85500 | 85500 | 85500 | 85500 | 85500 | 85500 | 85500 | 85500 | 85500 | 85500 | 85500 | 85500 | 85500 | 85500 | 85500 | 85500 | 85500
Kosten | Operationele kosten installatie, variabel | € | Ref. | [6 empty] | 271147.5 | 271147.5 | 271147.5 | 271147.5 | 271147.5 | 271147.5 | 271147.5 | 271147.5 | 271147.5 | 271147.5 | 271147.5 | 271147.5 | 271147.5 | 271147.5 | 271147.5 | 271147.5 | 271147.5 | 271147.5 | 271147.5 | 271147.5
Kosten | Operationele kosten installatie, elke 12 jaar | € | Ref. | [6 empty] | 0 | 0 | 0 | 0 | 0 | 0 | 0 | 0 | 0 | 0 | 0 | 0 | 0 | 0 | 0 | 0 | 0 | 0 | 0 | 0
Kosten | Kosten huur van dak | € | Ref. | [6 empty] | 0 | 0 | 0 | 0 | 0 | 0 | 0 | 0 | 0 | 0 | 0 | 0 | 0 | 0 | 0 | 0 | 0 | 0 | 0 | 0
Kosten | Aanpassingskosten ondergrond | € | Ref. | [6 empty] | 0 | 0 | 0 | 0 | 0 | 0 | 0 | 0 | 0 | 0 | 0 | 0 | 0 | 0 | 0 | 0 | 0 | 0 | 0 | 0
Kosten | Aansluitingskosten | € | Ref. | [6 empty] | 0 | 0 | 0 | 0 | 0 | 0 | 0 | 0 | 0 | 0 | 0 | 0 | 0 | 0 | 0 | 0 | 0 | 0 | 0 | 0
Kosten | Financieringskosten | € | Ref. | [6 empty] | 263250 | 263250 | 263250 | 263250 | 263250 | 263250 | 263250 | 263250 | 263250 | 263250 | 263250 | 263250 | 263250 | 263250 | 263250 | 263250 | 263250 | 263250 | 263250 | 263250
Kosten | Belasting | € | Ref. | [6 empty] | 0 | 0 | 0 | 0 | 0 | 0 | 0 | 0 | 0 | 0 | 0 | 0 | 0 | 0 | 0 | 0 | 0 | 0 | 0 | 0
Kosten | Acceptatie en participatie kosten (buurtfonds) | € | Ref. | [6 empty] | 92137.5 | 92137.5 | 92137.5 | 92137.5 | 92137.5 | 92137.5 | 92137.5 | 92137.5 | 92137.5 | 92137.5 | 92137.5 | 92137.5 | 92137.5 | 92137.5 | 92137.5 | 92137.5 | 92137.5 | 92137.5 | 92137.5 | 92137.5
Baten | Opwek elektriciteit | € | Ref. | [6 empty] | 972708.75 | 972708.75 | 972708.75 | 972708.75 | 972708.75 | 972708.75 | 972708.75 | 972708.75 | 972708.75 | 972708.75 | 972708.75 | 972708.75 | 972708.75 | 972708.75 | 972708.75 | 972708.75 | 972708.75 | 972708.75 | 972708.75 | 972708.75
Baten | Subsidie | € | Ref. | [6 empty] | 0 | 0 | 0 | 0 | 0 | 0 | 0 | 0 | 0 | 0 | 0 | 0 | 0 | 0 | 0 | 0 | 0 | 0 | 0 | 0
Baten | Garantie's van Oorsprong | € | Ref. | [6 empty] | 105300 | 105300 | 105300 | 105300 | 105300 | 105300 | 105300 | 105300 | 105300 | 105300 | 105300 | 105300 | 105300 | 105300 | 105300 | 105300 | 105300 | 105300 | 105300 | 105300
Productie | Opwek elektriciteit | MWh | Ref. | [6 empty] | 26325 | 26325 | 26325 | 26325 | 26325 | 26325 | 26325 | 26325 | 26325 | 26325 | 26325 | 26325 | 26325 | 26325 | 26325 | 26325 | 26325 | 26325 | 26325 | 26325
| Som van de netto contante baten | € |  |  |  |  | 0 | 0 | 0 | -70656.5534 | -68598.5955 | -66600.5782 | -64660.7555 | -62777.4325 | -60948.9636 | -59173.7511 | -57450.2438 | -55776.9357 | -54152.3648 | -52575.1114 | -51043.7975 | -49557.085 | -48113.6747 | -46712.3055 | -45351.753 | -44030.8281 | -42748.3768 | -41503.2785 | -40294.4451
| Som van de netto contante kosten | € |  |  |  |  | 0 | 0 | 0 | 1015033.9806 | 985469.8841 | 956766.8777 | 928899.8813 | 901844.5449 | 875577.2281 | 850074.9787 | 825315.5133 | 801277.1974 | 777939.0266 | 755280.6084 | 733282.144 | 711924.4117 | 691188.7492 | 671057.0381 | 651511.6875 | 632535.6189 | 614112.2513 | 596225.4867 | 578859.6959
| Som van de contante opwekking | MWh |  |  |  |  | 0 | 0 | 0 | 25558.2524 | 24813.8373 | 24091.1042 | 23389.4215 | 22708.1762 | 22046.7731 | 21404.634 | 20781.1981 | 20175.9205 | 19588.2723 | 19017.7401 | 18463.8253 | 17926.044 | 17403.9262 | 16897.0158 | 16404.8697 | 15927.0579 | 15463.163 | 15012.7797 | 14575.5142
Indirecte kosten en baten |  |  | Type van waarde |  |  |  | 2020 | 2021 | 2022 | 2023 | 2024 | 2025 | 2026 | 2027 | 2028 | 2029 | 2030 | 2031 | 2032 | 2033 | 2034 | 2035 | 2036 | 2037 | 2038 | 2039 | 2040 | 2041 | 2042
Kosten | Kosten voor de aanpassingen van het net | € | Ref. | [6 empty] | 23625 | 23625 | 23625 | 23625 | 23625 | 23625 | 23625 | 23625 | 23625 | 23625 | 23625 | 23625 | 23625 | 23625 | 23625 | 23625 | 23625 | 23625 | 23625 | 23625
Kosten | Profiel en onbalans | € | Ref. | [6 empty] | 0 | 0 | 0 | 0 | 0 | 0 | 0 | 0 | 0 | 0 | 0 | 0 | 0 | 0 | 0 | 0 | 0 | 0 | 0 | 0
Baten | Acceptatie en participatie kosten (buurtfonds) | € | Ref. | [6 empty] | 52650 | 52650 | 52650 | 52650 | 52650 | 52650 | 52650 | 52650 | 52650 | 52650 | 52650 | 52650 | 52650 | 52650 | 52650 | 52650 | 52650 | 52650 | 52650 | 52650
Kosten | Opportuniteitskosten | € | Ref. | [6 empty] | 270 | 270 | 270 | 270 | 270 | 270 | 270 | 270 | 270 | 270 | 270 | 270 | 270 | 270 | 270 | 270 | 270 | 270 | 270 | 270
Kosten | Vergunningsverlening | € | Ref. | [6 empty] | 0 | 0 | 0 | 0 | 0 | 0 | 0 | 0 | 0 | 0 | 0 | 0 | 0 | 0 | 0 | 0 | 0 | 0 | 0 | 0
Kosten | Transport verliezen | € | Ref. | [6 empty] | 29181.2625 | 29181.2625 | 29181.2625 | 29181.2625 | 29181.2625 | 29181.2625 | 29181.2625 | 29181.2625 | 29181.2625 | 29181.2625 | 29181.2625 | 29181.2625 | 29181.2625 | 29181.2625 | 29181.2625 | 29181.2625 | 29181.2625 | 29181.2625 | 29181.2625 | 29181.2625
Kosten | Subsidie | € | Ref. | [6 empty] | 0 | 0 | 0 | 0 | 0 | 0 | 0 | 0 | 0 | 0 | 0 | 0 | 0 | 0 | 0 | 0 | 0 | 0 | 0 | 0
Kosten | NOx | € | Ref. |  |  |  | 747187.6528 | 665071.7297 | 591980.3466 | 0 | 0 | 0 | 0 | 0 | 0 | 0 | 0 | 0 | 0 | 0 | 0 | 0 | 0 | 0 | 0 | 0 | 0 | 0 | 0
Kosten | SO2 | € | Ref. |  |  |  | 294513.9139 | 262146.8347 | 233336.8976 | 0 | 0 | 0 | 0 | 0 | 0 | 0 | 0 | 0 | 0 | 0 | 0 | 0 | 0 | 0 | 0 | 0 | 0 | 0 | 0
Kosten | Fijnstof (PM10) | € | Ref. |  |  |  | 40578.6857 | 36119.0881 | 32149.6003 | 0 | 0 | 0 | 0 | 0 | 0 | 0 | 0 | 0 | 0 | 0 | 0 | 0 | 0 | 0 | 0 | 0 | 0 | 0 | 0
Kosten | CO2-uitstoot, elektriciteitssector | € | Ref. |  |  |  | 204282 | 188291.8628 | 173553.3507 | 0 | 0 | 0 | 0 | 0 | 0 | 0 | 0 | 0 | 0 | 0 | 0 | 0 | 0 | 0 | 0 | 0 | 0 | 0 | 0
Baten | NOx | € | Ref. | [6 empty] | 526921.7065 | 469013.011 | 417468.4811 | 371588.695 | 330751.0974 | 294401.5518 | 262046.8213 | 233247.8756 | 207613.9341 | 184797.1627 | 164487.9545 | 146410.7283 | 130320.1893 | 115998.0005 | 103249.8202 | 91902.665 | 81802.5621 | 72812.4605 | 64810.3711 | 57687.7113
Baten | SO2 | € | Ref. | [6 empty] | 207693.1726 | 184867.6929 | 164550.7334 | 146466.6078 | 130369.9276 | 116042.2726 | 103289.2268 | 91937.7408 | 81833.7831 | 72840.2503 | 64835.1068 | 57709.7286 | 51367.4294 | 45722.1489 | 40697.2847 | 36224.6532 | 32243.5638 | 28699.9961 | 25545.8665 | 22738.3758
Baten | Fijnstof (PM10) | € | Ref. | [6 empty] | 28616.3593 | 25471.4214 | 22672.1122 | 20180.447 | 17962.6159 | 15988.5244 | 14231.3856 | 12667.3563 | 11275.2139 | 10036.0679 | 8933.104 | 7951.3559 | 7077.5019 | 6299.6844 | 5607.3491 | 4991.1014 | 4442.5794 | 3954.3399 | 3519.7579 | 3132.9365
Baten | CO2-uitstoot, elektriciteitssector | € | Ref. | [6 empty] | 159968.493 | 147446.9877 | 135905.6009 | 125267.6142 | 115462.3139 | 106424.5218 | 98094.1613 | 90415.8583 | 83338.573 | 76815.2611 | 70802.5602 | 65260.5023 | 60152.2481 | 55443.8416 | 51103.9848 | 47103.8294 | 43416.7856 | 40018.3444 | 36885.9156 | 33998.6771
| Som van de netto contante baten | € |  |  |  |  | -1345108.8758 | -1177541.1795 | -1031020.1953 | 902591.5572 | 790645.6522 | 692728.677 | 607070.5137 | 532125.6398 | 466544.502 | 409148.552 | 358908.4737 | 314925.1933 | 276413.3161 | 242686.6768 | 213145.736 | 187266.5829 | 164591.3409 | 144719.7966 | 127302.0938 | 112032.3584 | 98643.1345 | 86900.5273 | 76599.9643
| Som van de netto contante kosten | € |  |  |  |  | 1345108.8758 | 1177541.1795 | 1031020.1953 | -902591.5572 | -790645.6522 | -692728.677 | -607070.5137 | -532125.6398 | -466544.502 | -409148.552 | -358908.4737 | -314925.1933 | -276413.3161 | -242686.6768 | -213145.736 | -187266.5829 | -164591.3409 | -144719.7966 | -127302.0938 | -112032.3584 | -98643.1345 | -86900.5273 | -76599.9643
Externe kosten en baten |  |  | Type van waarde |  |  |  | 2020 | 2021 | 2022 | 2023 | 2024 | 2025 | 2026 | 2027 | 2028 | 2029 | 2030 | 2031 | 2032 | 2033 | 2034 | 2035 | 2036 | 2037 | 2038 | 2039 | 2040 | 2041 | 2042
Kosten | Afname waarde omliggende woningen | € | Ref. | [6 empty] | 97000 | 0 | 0 | 0 | 0 | 0 | 0 | 0 | 0 | 0 | 0 | 0 | 0 | 0 | 0 | 0 | 0 | 0 | 0 | 0
Baten | Landgebruik (biodiversiteit, bodemfuncties) | € | Ref. | [6 empty] | 0 | 0 | 0 | 0 | 0 | 0 | 0 | 0 | 0 | 0 | 0 | 0 | 0 | 0 | 0 | 0 | 0 | 0 | 0 | 0
Kosten | Andere Externe kosten | € | Ref. | [6 empty] | 0 | 0 | 0 | 0 | 0 | 0 | 0 | 0 | 0 | 0 | 0 | 0 | 0 | 0 | 0 | 0 | 0 | 0 | 0 | 0
Baten | Andere Externe baten | € | Ref. | [6 empty] | 0 | 0 | 0 | 0 | 0 | 0 | 0 | 0 | 0 | 0 | 0 | 0 | 0 | 0 | 0 | 0 | 0 | 0 | 0 | 0
Baten | Werkgelegenheid, installatie | € | Ref. | [6 empty] | 11250 | 0 | 0 | 0 | 0 | 0 | 0 | 0 | 0 | 0 | 0 | 0 | 0 | 0 | 0 | 0 | 0 | 0 | 0 | 0
Baten | Werkgelegenheid | € | Ref. | [6 empty] | 1088.7097 | 1088.7097 | 1088.7097 | 1088.7097 | 1088.7097 | 1088.7097 | 1088.7097 | 1088.7097 | 1088.7097 | 1088.7097 | 1088.7097 | 1088.7097 | 1088.7097 | 1088.7097 | 1088.7097 | 1088.7097 | 1088.7097 | 1088.7097 | 1088.7097 | 1088.7097
Baten | CO2-uitstoot, maatschappelijk | € | Ref. | [6 empty] | 1242627.9269 | 1116832.7439 | 1003697.5072 | 901953.824 | 810459.944 | 728188.1487 | 654213.3935 | 587703.0788 | 520409.5917 | 460718.5351 | 407778.7405 | 360833.7507 | 319211.3255 | 282314.1074 | 249611.3186 | 220631.3754 | 194955.3196 | 172210.9758 | 152067.7554 | 134232.0356
Baten | Kennisontwikkeling | € | Ref. | [6 empty] | 0 | 0 | 0 | 0 | 0 | 0 | 0 | 0 | 0 | 0 | 0 | 0 | 0 | 0 | 0 | 0 | 0 | 0 | 0 | 0
| Som van de netto contante baten | € |  |  |  |  | 0 | 0 | 0 | 1132485.7082 | 1069263.2909 | 939904.4786 | 826142.4524 | 726102.5772 | 638134.9521 | 560787.5264 | 492782.4258 | 426857.6294 | 369681.3785 | 320100.2803 | 277112.257 | 239846.7674 | 207547.6065 | 179557.9476 | 155307.3358 | 134300.3784 | 116106.9119 | 100353.4523 | 86715.7626
| Som van de netto contante kosten | € |  |  |  |  | 0 | 0 | 0 | -1132485.7082 | -1069263.2909 | -939904.4786 | -826142.4524 | -726102.5772 | -638134.9521 | -560787.5264 | -492782.4258 | -426857.6294 | -369681.3785 | -320100.2803 | -277112.257 | -239846.7674 | -207547.6065 | -179557.9476 | -155307.3358 | -134300.3784 | -116106.9119 | -100353.4523 | -86715.7626
Wind: repowering, buitengebied, 2030
Aannames |  |  | Levensduur check
Levensduur | jaren | 25
Business case |  |  | Type van waarde |  |  |  | 2030 | 2031 | 2032 | 2033 | 2034 | 2035 | 2036 | 2037 | 2038 | 2039 | 2040 | 2041 | 2042 | 2043 | 2044 | 2045 | 2046 | 2047 | 2048 | 2049 | 2050 | 2051 | 2052 | 2053 | 2054 | 2055 | 2056 | 2057
Kosten | Kosten installatie | € | Ref. | [6 empty] | 288000 | 288000 | 288000 | 288000 | 288000 | 288000 | 288000 | 288000 | 288000 | 288000 | 288000 | 288000 | 288000 | 288000 | 288000 | 288000 | 288000 | 288000 | 288000 | 288000 | 288000 | 288000 | 288000 | 288000 | 288000
Kosten | Operationele kosten installatie, vast | € | Ref. | [6 empty] | 85500 | 85500 | 85500 | 85500 | 85500 | 85500 | 85500 | 85500 | 85500 | 85500 | 85500 | 85500 | 85500 | 85500 | 85500 | 85500 | 85500 | 85500 | 85500 | 85500 | 85500 | 85500 | 85500 | 85500 | 85500
Kosten | Operationele kosten installatie, variabel | € | Ref. | [6 empty] | 298262.25 | 298262.25 | 298262.25 | 298262.25 | 298262.25 | 298262.25 | 298262.25 | 298262.25 | 298262.25 | 298262.25 | 298262.25 | 298262.25 | 298262.25 | 298262.25 | 298262.25 | 298262.25 | 298262.25 | 298262.25 | 298262.25 | 298262.25 | 298262.25 | 298262.25 | 298262.25 | 298262.25 | 298262.25
Kosten | Operationele kosten installatie, elke 12 jaar | € | Ref. | [6 empty] | 0 | 0 | 0 | 0 | 0 | 0 | 0 | 0 | 0 | 0 | 0 | 0 | 0 | 0 | 0 | 0 | 0 | 0 | 0 | 0 | 0 | 0 | 0 | 0 | 0
Kosten | Kosten huur van dak | € | Ref. | [6 empty] | 0 | 0 | 0 | 0 | 0 | 0 | 0 | 0 | 0 | 0 | 0 | 0 | 0 | 0 | 0 | 0 | 0 | 0 | 0 | 0 | 0 | 0 | 0 | 0 | 0
Kosten | Aanpassingskosten ondergrond | € | Ref. | [6 empty] | 0 | 0 | 0 | 0 | 0 | 0 | 0 | 0 | 0 | 0 | 0 | 0 | 0 | 0 | 0 | 0 | 0 | 0 | 0 | 0 | 0 | 0 | 0 | 0 | 0
Kosten | Aansluitingskosten | € | Ref. | [6 empty] | 0 | 0 | 0 | 0 | 0 | 0 | 0 | 0 | 0 | 0 | 0 | 0 | 0 | 0 | 0 | 0 | 0 | 0 | 0 | 0 | 0 | 0 | 0 | 0 | 0
Kosten | Financieringskosten | € | Ref. | [6 empty] | 216000 | 216000 | 216000 | 216000 | 216000 | 216000 | 216000 | 216000 | 216000 | 216000 | 216000 | 216000 | 216000 | 216000 | 216000 | 216000 | 216000 | 216000 | 216000 | 216000 | 216000 | 216000 | 216000 | 216000 | 216000
Kosten | Belasting | € | Ref. | [6 empty] | 0 | 0 | 0 | 0 | 0 | 0 | 0 | 0 | 0 | 0 | 0 | 0 | 0 | 0 | 0 | 0 | 0 | 0 | 0 | 0 | 0 | 0 | 0 | 0 | 0
Kosten | Acceptatie en participatie kosten (buurtfonds) | € | Ref. | [6 empty] | 101351.25 | 101351.25 | 101351.25 | 101351.25 | 101351.25 | 101351.25 | 101351.25 | 101351.25 | 101351.25 | 101351.25 | 101351.25 | 101351.25 | 101351.25 | 101351.25 | 101351.25 | 101351.25 | 101351.25 | 101351.25 | 101351.25 | 101351.25 | 101351.25 | 101351.25 | 101351.25 | 101351.25 | 101351.25
Baten | Opwek elektriciteit | € | Ref. | [6 empty] | 1069979.625 | 1069979.625 | 1069979.625 | 1069979.625 | 1069979.625 | 1069979.625 | 1069979.625 | 1069979.625 | 1069979.625 | 1069979.625 | 1069979.625 | 1069979.625 | 1069979.625 | 1069979.625 | 1069979.625 | 1069979.625 | 1069979.625 | 1069979.625 | 1069979.625 | 1069979.625 | 1069979.625 | 1069979.625 | 1069979.625 | 1069979.625 | 1069979.625
Baten | Subsidie | € | Ref. | [6 empty] | 0 | 0 | 0 | 0 | 0 | 0 | 0 | 0 | 0 | 0 | 0 | 0 | 0 | 0 | 0 | 0 | 0 | 0 | 0 | 0 | 0 | 0 | 0 | 0 | 0
Baten | Garantie's van Oorsprong | € | Ref. | [6 empty] | 115830 | 115830 | 115830 | 115830 | 115830 | 115830 | 115830 | 115830 | 115830 | 115830 | 115830 | 115830 | 115830 | 115830 | 115830 | 115830 | 115830 | 115830 | 115830 | 115830 | 115830 | 115830 | 115830 | 115830 | 115830
Productie | Opwek elektriciteit | MWh | Ref. | [6 empty] | 28957.5 | 28957.5 | 28957.5 | 28957.5 | 28957.5 | 28957.5 | 28957.5 | 28957.5 | 28957.5 | 28957.5 | 28957.5 | 28957.5 | 28957.5 | 28957.5 | 28957.5 | 28957.5 | 28957.5 | 28957.5 | 28957.5 | 28957.5 | 28957.5 | 28957.5 | 28957.5 | 28957.5 | 28957.5
| Som van de netto contante baten | € |  |  |  |  | 0 | 0 | 0 | 190967.1117 | 185404.9628 | 180004.8182 | 174761.9594 | 169671.8053 | 164729.908 | 159931.9496 | 155273.7374 | 150751.2014 | 146360.3897 | 142097.4657 | 137958.7046 | 133940.4899 | 130039.3106 | 126251.7578 | 122574.5222 | 119004.3905 | 115538.2432 | 112173.0516 | 108905.8754 | 105733.8596 | 102654.2326 | 99664.3035 | 96761.4597 | 93943.1648
| Som van de netto contante kosten | € |  |  |  |  | 0 | 0 | 0 | 847848.0583 | 823153.4546 | 799178.1113 | 775901.0789 | 753302.0184 | 731361.1829 | 710059.4008 | 689378.0591 | 669299.0865 | 649804.9383 | 630878.5809 | 612503.4766 | 594663.5695 | 577343.2714 | 560527.4479 | 544201.4058 | 528350.8794 | 512962.0188 | 498021.3775 | 483515.9005 | 469432.9131 | 455760.1098 | 442485.5435 | 429597.615 | 417085.0631
| Som van de contante opwekking | MWh |  |  |  |  | 0 | 0 | 0 | 28114.0777 | 27295.221 | 26500.2146 | 25728.3637 | 24978.9939 | 24251.4504 | 23545.0974 | 22859.3179 | 22193.5125 | 21547.0995 | 20919.5141 | 20310.2079 | 19718.6484 | 19144.3189 | 18586.7173 | 18045.3566 | 17519.7637 | 17009.4794 | 16514.0576 | 16033.0657 | 15566.0832 | 15112.7021 | 14672.5263 | 14245.1712 | 13830.2633
Indirecte kosten en baten |  |  | Type van waarde |  |  |  | 2030 | 2031 | 2032 | 2033 | 2034 | 2035 | 2036 | 2037 | 2038 | 2039 | 2040 | 2041 | 2042 | 2043 | 2044 | 2045 | 2046 | 2047 | 2048 | 2049 | 2050 | 2051 | 2052 | 2053 | 2054 | 2055 | 2056 | 2057
Kosten | Kosten voor de aanpassingen van het net | € | Ref. | [6 empty] | 23625 | 23625 | 23625 | 23625 | 23625 | 23625 | 23625 | 23625 | 23625 | 23625 | 23625 | 23625 | 23625 | 23625 | 23625 | 23625 | 23625 | 23625 | 23625 | 23625 | 23625 | 23625 | 23625 | 23625 | 23625
Kosten | Profiel en onbalans | € | Ref. | [6 empty] | 0 | 0 | 0 | 0 | 0 | 0 | 0 | 0 | 0 | 0 | 0 | 0 | 0 | 0 | 0 | 0 | 0 | 0 | 0 | 0 | 0 | 0 | 0 | 0 | 0
Baten | Acceptatie en participatie kosten (buurtfonds) | € | Ref. | [6 empty] | 57915 | 57915 | 57915 | 57915 | 57915 | 57915 | 57915 | 57915 | 57915 | 57915 | 57915 | 57915 | 57915 | 57915 | 57915 | 57915 | 57915 | 57915 | 57915 | 57915 | 57915 | 57915 | 57915 | 57915 | 57915
Kosten | Opportuniteitskosten | € | Ref. | [6 empty] | 270 | 270 | 270 | 270 | 270 | 270 | 270 | 270 | 270 | 270 | 270 | 270 | 270 | 270 | 270 | 270 | 270 | 270 | 270 | 270 | 270 | 270 | 270 | 270 | 270
Kosten | Vergunningsverlening | € | Ref. | [6 empty] | 0 | 0 | 0 | 0 | 0 | 0 | 0 | 0 | 0 | 0 | 0 | 0 | 0 | 0 | 0 | 0 | 0 | 0 | 0 | 0 | 0 | 0 | 0 | 0 | 0
Kosten | Transport verliezen | € | Ref. | [6 empty] | 32099.3887 | 32099.3887 | 32099.3887 | 32099.3887 | 32099.3887 | 32099.3887 | 32099.3887 | 32099.3887 | 32099.3887 | 32099.3887 | 32099.3887 | 32099.3887 | 32099.3887 | 32099.3887 | 32099.3887 | 32099.3887 | 32099.3887 | 32099.3887 | 32099.3887 | 32099.3887 | 32099.3887 | 32099.3887 | 32099.3887 | 32099.3887 | 32099.3887
Kosten | Subsidie | € | Ref. | [6 empty] | 0 | 0 | 0 | 0 | 0 | 0 | 0 | 0 | 0 | 0 | 0 | 0 | 0 | 0 | 0 | 0 | 0 | 0 | 0 | 0 | 0 | 0 | 0 | 0 | 0
Kosten | NOx | € | Ref. |  |  |  | 256572.6632 | 228375.3275 | 203276.879 | 0 | 0 | 0 | 0 | 0 | 0 | 0 | 0 | 0 | 0 | 0 | 0 | 0 | 0 | 0 | 0 | 0 | 0 | 0 | 0 | 0 | 0 | 0 | 0 | 0
Kosten | SO2 | € | Ref. |  |  |  | 101131.5149 | 90017.1614 | 80124.2754 | 0 | 0 | 0 | 0 | 0 | 0 | 0 | 0 | 0 | 0 | 0 | 0 | 0 | 0 | 0 | 0 | 0 | 0 | 0 | 0 | 0 | 0 | 0 | 0 | 0
Kosten | Fijnstof (PM10) | € | Ref. |  |  |  | 13934.0919 | 12402.7352 | 11039.6746 | 0 | 0 | 0 | 0 | 0 | 0 | 0 | 0 | 0 | 0 | 0 | 0 | 0 | 0 | 0 | 0 | 0 | 0 | 0 | 0 | 0 | 0 | 0 | 0 | 0
Kosten | CO2-uitstoot, elektriciteitssector | € | Ref. |  |  |  | 99457.4441 | 91672.4303 | 84496.7872 | 0 | 0 | 0 | 0 | 0 | 0 | 0 | 0 | 0 | 0 | 0 | 0 | 0 | 0 | 0 | 0 | 0 | 0 | 0 | 0 | 0 | 0 | 0 | 0 | 0
Baten | NOx | € | Ref. | [6 empty] | 180936.75 | 161051.8012 | 143352.2082 | 127597.8005 | 113574.8023 | 101092.9315 | 89982.8183 | 80093.7066 | 71291.4082 | 63456.4825 | 56482.615 | 50275.1757 | 44749.9338 | 39831.9161 | 35454.3885 | 31557.9512 | 28089.7324 | 25002.6708 | 21502.2969 | 18491.9753 | 15903.0988 | 13676.665 | 11761.9319 | 10115.2614 | 8699.1248
Baten | SO2 | € | Ref. | [6 empty] | 71318.6175 | 63480.7014 | 56504.1723 | 50294.3638 | 44767.0132 | 39847.1185 | 35467.9202 | 31569.9957 | 28100.4532 | 25012.2134 | 22263.3711 | 19816.6267 | 17638.7794 | 15700.2775 | 13974.817 | 12438.9846 | 11071.9402 | 9855.134 | 11811.1208 | 10157.5639 | 8735.505 | 7512.5343 | 6460.7795 | 5556.2703 | 4778.3925
Baten | Fijnstof (PM10) | € | Ref. | [6 empty] | 9826.4144 | 8746.4915 | 7785.252 | 6929.6528 | 6168.084 | 5490.2116 | 4886.8373 | 4349.7739 | 3871.7337 | 3446.2302 | 3067.4895 | 2730.3724 | 2430.3045 | 2163.214 | 1925.4768 | 1713.8669 | 1525.5129 | 1357.8591 | 908.5478 | 781.3511 | 671.9619 | 577.8873 | 496.983 | 427.4054 | 367.5687
Baten | CO2-uitstoot, elektriciteitssector | € | Ref. | [6 empty] | 77882.8162 | 71786.5526 | 66167.4729 | 60988.2258 | 56214.3832 | 51814.2124 | 47758.4641 | 44020.1788 | 40574.5072 | 37398.5448 | 34471.1804 | 31772.9549 | 29285.9325 | 26993.5813 | 24880.6635 | 22933.134 | 21138.047 | 0 | 0 | 0 | 0 | 0 | 0 | 0 | 0
| Som van de netto contante baten | € |  |  |  |  | -492533.5135 | -431973.1767 | -378937.6162 | 334485.6799 | 293865.5588 | 258277.9252 | 227093.5804 | 199762.5617 | 175804.1046 | 154797.8818 | 136376.3577 | 120218.1146 | 106042.0276 | 93602.1785 | 82683.416 | 73097.4788 | 64679.6101 | 57285.6008 | 50789.2074 | 45079.8959 | 27007.3825 | 25181.9446 | 21630.7679 | 18643.6711 | 16130.7523 | 14016.4098 | 12237.0693 | 10739.2717
| Som van de netto contante kosten | € |  |  |  |  | 492533.5135 | 431973.1767 | 378937.6162 | -334485.6799 | -293865.5588 | -258277.9252 | -227093.5804 | -199762.5617 | -175804.1046 | -154797.8818 | -136376.3577 | -120218.1146 | -106042.0276 | -93602.1785 | -82683.416 | -73097.4788 | -64679.6101 | -57285.6008 | -50789.2074 | -45079.8959 | -27007.3825 | -25181.9446 | -21630.7679 | -18643.6711 | -16130.7523 | -14016.4098 | -12237.0693 | -10739.2717
Externe kosten en baten |  |  | Type van waarde |  |  |  | 2030 | 2031 | 2032 | 2033 | 2034 | 2035 | 2036 | 2037 | 2038 | 2039 | 2040 | 2041 | 2042 | 2043 | 2044 | 2045 | 2046 | 2047 | 2048 | 2049 | 2050 | 2051 | 2052 | 2053 | 2054 | 2055 | 2056 | 2057
Kosten | Afname waarde omliggende woningen | € | Ref. | [6 empty] | 97000 | 0 | 0 | 0 | 0 | 0 | 0 | 0 | 0 | 0 | 0 | 0 | 0 | 0 | 0 | 0 | 0 | 0 | 0 | 0 | 0 | 0 | 0 | 0 | 0
Baten | Landgebruik (biodiversiteit, bodemfuncties) | € | Ref. | [6 empty] | 0 | 0 | 0 | 0 | 0 | 0 | 0 | 0 | 0 | 0 | 0 | 0 | 0 | 0 | 0 | 0 | 0 | 0 | 0 | 0 | 0 | 0 | 0 | 0 | 0
Kosten | Andere Externe kosten | € | Ref. | [6 empty] | 0 | 0 | 0 | 0 | 0 | 0 | 0 | 0 | 0 | 0 | 0 | 0 | 0 | 0 | 0 | 0 | 0 | 0 | 0 | 0 | 0 | 0 | 0 | 0 | 0
Baten | Andere Externe baten | € | Ref. | [6 empty] | 0 | 0 | 0 | 0 | 0 | 0 | 0 | 0 | 0 | 0 | 0 | 0 | 0 | 0 | 0 | 0 | 0 | 0 | 0 | 0 | 0 | 0 | 0 | 0 | 0
Baten | Werkgelegenheid, installatie | € | Ref. | [6 empty] | 11250 | 0 | 0 | 0 | 0 | 0 | 0 | 0 | 0 | 0 | 0 | 0 | 0 | 0 | 0 | 0 | 0 | 0 | 0 | 0 | 0 | 0 | 0 | 0 | 0
Baten | Werkgelegenheid | € | Ref. | [6 empty] | 1088.7097 | 1088.7097 | 1088.7097 | 1088.7097 | 1088.7097 | 1088.7097 | 1088.7097 | 1088.7097 | 1088.7097 | 1088.7097 | 1088.7097 | 1088.7097 | 1088.7097 | 1088.7097 | 1088.7097 | 1088.7097 | 1088.7097 | 1088.7097 | 1088.7097 | 1088.7097 | 1088.7097 | 1088.7097 | 1088.7097 | 1088.7097 | 1088.7097
Baten | CO2-uitstoot, maatschappelijk | € | Ref. | [6 empty] | 448556.6146 | 396917.1258 | 351132.4581 | 310545.5181 | 274572.4504 | 242694.5129 | 214450.8515 | 189432.0733 | 167274.531 | 147655.2392 | 130287.3544 | 114916.1546 | 101315.4647 | 89284.4779 | 78644.9291 | 69238.5827 | 60924.9979 | 0 | 0 | 0 | 0 | 0 | 0 | 0 | 0
Baten | Kennisontwikkeling | € | Ref. | [6 empty] | 0 | 0 | 0 | 0 | 0 | 0 | 0 | 0 | 0 | 0 | 0 | 0 | 0 | 0 | 0 | 0 | 0 | 0 | 0 | 0 | 0 | 0 | 0 | 0 | 0
| Som van de netto contante baten | € |  |  |  |  | 0 | 0 | 0 | 355887.8477 | 380682.4067 | 329477.3032 | 285096.4995 | 246637.4356 | 213316.2369 | 184452.1737 | 159454.1491 | 137808.9508 | 119071.0382 | 102853.663 | 88821.1517 | 76682.1964 | 66184.0237 | 57107.3272 | 49261.8628 | 42482.622 | 729.4111 | 713.3605 | 697.6631 | 682.3111 | 667.2969 | 652.6131 | 638.2524 | 624.2078
| Som van de netto contante kosten | € |  |  |  |  | 0 | 0 | 0 | -355887.8477 | -380682.4067 | -329477.3032 | -285096.4995 | -246637.4356 | -213316.2369 | -184452.1737 | -159454.1491 | -137808.9508 | -119071.0382 | -102853.663 | -88821.1517 | -76682.1964 | -66184.0237 | -57107.3272 | -49261.8628 | -42482.622 | -729.4111 | -713.3605 | -697.6631 | -682.3111 | -667.2969 | -652.6131 | -638.2524 | -624.2078
Wind: repowering, buitengebied, 2050
Aannames |  |  | Levensduur check
Levensduur | jaren | 25
Business case |  |  | Type van waarde |  |  |  | 2050 | 2051 | 2052 | 2053 | 2054 | 2055 | 2056 | 2057 | 2058 | 2059 | 2060 | 2061 | 2062 | 2063 | 2064 | 2065 | 2066 | 2067 | 2068 | 2069 | 2070 | 2071 | 2072 | 2073 | 2074 | 2075 | 2076 | 2077
Kosten | Kosten installatie | € | Ref. | [6 empty] | 234000 | 234000 | 234000 | 234000 | 234000 | 234000 | 234000 | 234000 | 234000 | 234000 | 234000 | 234000 | 234000 | 234000 | 234000 | 234000 | 234000 | 234000 | 234000 | 234000 | 234000 | 234000 | 234000 | 234000 | 234000
Kosten | Operationele kosten installatie, vast | € | Ref. | [6 empty] | 85500 | 85500 | 85500 | 85500 | 85500 | 85500 | 85500 | 85500 | 85500 | 85500 | 85500 | 85500 | 85500 | 85500 | 85500 | 85500 | 85500 | 85500 | 85500 | 85500 | 85500 | 85500 | 85500 | 85500 | 85500
Kosten | Operationele kosten installatie, variabel | € | Ref. | [6 empty] | 311819.625 | 311819.625 | 311819.625 | 311819.625 | 311819.625 | 311819.625 | 311819.625 | 311819.625 | 311819.625 | 311819.625 | 311819.625 | 311819.625 | 311819.625 | 311819.625 | 311819.625 | 311819.625 | 311819.625 | 311819.625 | 311819.625 | 311819.625 | 311819.625 | 311819.625 | 311819.625 | 311819.625 | 311819.625
Kosten | Operationele kosten installatie, elke 12 jaar | € | Ref. | [6 empty] | 0 | 0 | 0 | 0 | 0 | 0 | 0 | 0 | 0 | 0 | 0 | 0 | 0 | 0 | 0 | 0 | 0 | 0 | 0 | 0 | 0 | 0 | 0 | 0 | 0
Kosten | Kosten huur van dak | € | Ref. | [6 empty] | 0 | 0 | 0 | 0 | 0 | 0 | 0 | 0 | 0 | 0 | 0 | 0 | 0 | 0 | 0 | 0 | 0 | 0 | 0 | 0 | 0 | 0 | 0 | 0 | 0
Kosten | Aanpassingskosten ondergrond | € | Ref. | [6 empty] | 0 | 0 | 0 | 0 | 0 | 0 | 0 | 0 | 0 | 0 | 0 | 0 | 0 | 0 | 0 | 0 | 0 | 0 | 0 | 0 | 0 | 0 | 0 | 0 | 0
Kosten | Aansluitingskosten | € | Ref. | [6 empty] | 0 | 0 | 0 | 0 | 0 | 0 | 0 | 0 | 0 | 0 | 0 | 0 | 0 | 0 | 0 | 0 | 0 | 0 | 0 | 0 | 0 | 0 | 0 | 0 | 0
Kosten | Financieringskosten | € | Ref. | [6 empty] | 175500 | 175500 | 175500 | 175500 | 175500 | 175500 | 175500 | 175500 | 175500 | 175500 | 175500 | 175500 | 175500 | 175500 | 175500 | 175500 | 175500 | 175500 | 175500 | 175500 | 175500 | 175500 | 175500 | 175500 | 175500
Kosten | Belasting | € | Ref. | [6 empty] | 0 | 0 | 0 | 0 | 0 | 0 | 0 | 0 | 0 | 0 | 0 | 0 | 0 | 0 | 0 | 0 | 0 | 0 | 0 | 0 | 0 | 0 | 0 | 0 | 0
Kosten | Acceptatie en participatie kosten (buurtfonds) | € | Ref. | [6 empty] | 105958.125 | 105958.125 | 105958.125 | 105958.125 | 105958.125 | 105958.125 | 105958.125 | 105958.125 | 105958.125 | 105958.125 | 105958.125 | 105958.125 | 105958.125 | 105958.125 | 105958.125 | 105958.125 | 105958.125 | 105958.125 | 105958.125 | 105958.125 | 105958.125 | 105958.125 | 105958.125 | 105958.125 | 105958.125
Baten | Opwek elektriciteit | € | Ref. | [6 empty] | 1118615.0625 | 1118615.0625 | 1118615.0625 | 1118615.0625 | 1118615.0625 | 1118615.0625 | 1118615.0625 | 1118615.0625 | 1118615.0625 | 1118615.0625 | 1118615.0625 | 1118615.0625 | 1118615.0625 | 1118615.0625 | 1118615.0625 | 1118615.0625 | 1118615.0625 | 1118615.0625 | 1118615.0625 | 1118615.0625 | 1118615.0625 | 1118615.0625 | 1118615.0625 | 1118615.0625 | 1118615.0625
Baten | Subsidie | € | Ref. | [6 empty] | 0 | 0 | 0 | 0 | 0 | 0 | 0 | 0 | 0 | 0 | 0 | 0 | 0 | 0 | 0 | 0 | 0 | 0 | 0 | 0 | 0 | 0 | 0 | 0 | 0
Baten | Garantie's van Oorsprong | € | Ref. | [6 empty] | 0 | 0 | 0 | 0 | 0 | 0 | 0 | 0 | 0 | 0 | 0 | 0 | 0 | 0 | 0 | 0 | 0 | 0 | 0 | 0 | 0 | 0 | 0 | 0 | 0
Productie | Opwek elektriciteit | MWh | Ref. | [6 empty] | 30273.75 | 30273.75 | 30273.75 | 30273.75 | 30273.75 | 30273.75 | 30273.75 | 30273.75 | 30273.75 | 30273.75 | 30273.75 | 30273.75 | 30273.75 | 30273.75 | 30273.75 | 30273.75 | 30273.75 | 30273.75 | 30273.75 | 30273.75 | 30273.75 | 30273.75 | 30273.75 | 30273.75 | 30273.75
| Som van de netto contante baten | € |  |  |  |  | 0 | 0 | 0 | 199842.051 | 194021.4087 | 188370.2997 | 182883.7861 | 177557.0739 | 172385.5087 | 167364.5715 | 162489.8753 | 157757.1604 | 153162.2917 | 148701.2541 | 144370.1496 | 140165.1938 | 136082.7124 | 132119.1382 | 128271.008 | 124534.9592 | 120907.7274 | 117386.1431 | 113967.1292 | 110647.6983 | 107424.9498 | 104296.0678 | 101258.3182 | 98309.0468
| Som van de netto contante kosten | € |  |  |  |  | 0 | 0 | 0 | 886191.9903 | 860380.5731 | 835320.9448 | 810991.2085 | 787370.1053 | 764436.9955 | 742171.8403 | 720555.1847 | 699568.1405 | 679192.3694 | 659410.0674 | 640203.9489 | 621557.232 | 603453.6233 | 585877.3042 | 568812.9167 | 552245.5502 | 536160.7283 | 520544.3964 | 505382.9091 | 490663.0186 | 476371.8627 | 462496.9541 | 449026.169 | 435947.7369
| Som van de contante opwekking | MWh |  |  |  |  | 0 | 0 | 0 | 29391.9903 | 28535.9129 | 27704.7698 | 26897.8348 | 26114.4027 | 25353.789 | 24615.3291 | 23898.3778 | 23202.3086 | 22526.5132 | 21870.4011 | 21233.3991 | 20614.9506 | 20014.5152 | 19431.5681 | 18865.6001 | 18316.1166 | 17782.6375 | 17264.6966 | 16761.8414 | 16273.6324 | 15799.6431 | 15339.4593 | 14892.679 | 14458.9116
Indirecte kosten en baten |  |  | Type van waarde |  |  |  | 2050 | 2051 | 2052 | 2053 | 2054 | 2055 | 2056 | 2057 | 2058 | 2059 | 2060 | 2061 | 2062 | 2063 | 2064 | 2065 | 2066 | 2067 | 2068 | 2069 | 2070 | 2071 | 2072 | 2073 | 2074 | 2075 | 2076 | 2077
Kosten | Kosten voor de aanpassingen van het net | € | Ref. | [6 empty] | 23625 | 23625 | 23625 | 23625 | 23625 | 23625 | 23625 | 23625 | 23625 | 23625 | 23625 | 23625 | 23625 | 23625 | 23625 | 23625 | 23625 | 23625 | 23625 | 23625 | 23625 | 23625 | 23625 | 23625 | 23625
Kosten | Profiel en onbalans | € | Ref. | [6 empty] | 0 | 0 | 0 | 0 | 0 | 0 | 0 | 0 | 0 | 0 | 0 | 0 | 0 | 0 | 0 | 0 | 0 | 0 | 0 | 0 | 0 | 0 | 0 | 0 | 0
Baten | Acceptatie en participatie kosten (buurtfonds) | € | Ref. | [6 empty] | 60547.5 | 60547.5 | 60547.5 | 60547.5 | 60547.5 | 60547.5 | 60547.5 | 60547.5 | 60547.5 | 60547.5 | 60547.5 | 60547.5 | 60547.5 | 60547.5 | 60547.5 | 60547.5 | 60547.5 | 60547.5 | 60547.5 | 60547.5 | 60547.5 | 60547.5 | 60547.5 | 60547.5 | 60547.5
Kosten | Opportuniteitskosten | € | Ref. | [6 empty] | 270 | 270 | 270 | 270 | 270 | 270 | 270 | 270 | 270 | 270 | 270 | 270 | 270 | 270 | 270 | 270 | 270 | 270 | 270 | 270 | 270 | 270 | 270 | 270 | 270
Kosten | Vergunningsverlening | € | Ref. | [6 empty] | 0 | 0 | 0 | 0 | 0 | 0 | 0 | 0 | 0 | 0 | 0 | 0 | 0 | 0 | 0 | 0 | 0 | 0 | 0 | 0 | 0 | 0 | 0 | 0 | 0
Kosten | Transport verliezen | € | Ref. | [6 empty] | 33558.4519 | 33558.4519 | 33558.4519 | 33558.4519 | 33558.4519 | 33558.4519 | 33558.4519 | 33558.4519 | 33558.4519 | 33558.4519 | 33558.4519 | 33558.4519 | 33558.4519 | 33558.4519 | 33558.4519 | 33558.4519 | 33558.4519 | 33558.4519 | 33558.4519 | 33558.4519 | 33558.4519 | 33558.4519 | 33558.4519 | 33558.4519 | 33558.4519
Kosten | Subsidie | € | Ref. | [6 empty] | 0 | 0 | 0 | 0 | 0 | 0 | 0 | 0 | 0 | 0 | 0 | 0 | 0 | 0 | 0 | 0 | 0 | 0 | 0 | 0 | 0 | 0 | 0 | 0 | 0
Kosten | NOx | € | Ref. |  |  |  | 26139.1558 | 22479.674 | 19332.5197 | 0 | 0 | 0 | 0 | 0 | 0 | 0 | 0 | 0 | 0 | 0 | 0 | 0 | 0 | 0 | 0 | 0 | 0 | 0 | 0 | 0 | 0 | 0 | 0 | 0
Kosten | SO2 | € | Ref. |  |  |  | 10303.0946 | 12347.99 | 10619.2714 | 0 | 0 | 0 | 0 | 0 | 0 | 0 | 0 | 0 | 0 | 0 | 0 | 0 | 0 | 0 | 0 | 0 | 0 | 0 | 0 | 0 | 0 | 0 | 0 | 0
Kosten | Fijnstof (PM10) | € | Ref. |  |  |  | 1419.5799 | 949.8454 | 816.867 | 0 | 0 | 0 | 0 | 0 | 0 | 0 | 0 | 0 | 0 | 0 | 0 | 0 | 0 | 0 | 0 | 0 | 0 | 0 | 0 | 0 | 0 | 0 | 0 | 0
Kosten | CO2-uitstoot, elektriciteitssector | € | Ref. |  |  |  | 0 | 0 | 0 | 0 | 0 | 0 | 0 | 0 | 0 | 0 | 0 | 0 | 0 | 0 | 0 | 0 | 0 | 0 | 0 | 0 | 0 | 0 | 0 | 0 | 0 | 0 | 0 | 0
Baten | NOx | € | Ref. | [6 empty] | 16625.9669 | 14298.3315 | 12296.5651 | 10575.046 | 9094.5396 | 7821.304 | 6726.3215 | 5784.6365 | 4974.7874 | 4278.3171 | 3679.3527 | 3164.2433 | 2721.2493 | 2340.2744 | 2012.636 | 1730.8669 | 1488.5456 | 1280.1492 | 1100.9283 | 946.7983 | 814.2466 | 700.252 | 602.2168 | 517.9064 | 445.3995
Baten | SO2 | € | Ref. | [6 empty] | 9132.5734 | 7854.0131 | 6754.4513 | 5808.8281 | 4995.5922 | 4296.2093 | 3694.74 | 3177.4764 | 2732.6297 | 2350.0615 | 2021.0529 | 1738.1055 | 1494.7707 | 1285.5028 | 1105.5324 | 950.7579 | 817.6518 | 703.1805 | 604.7353 | 520.0723 | 447.2622 | 384.6455 | 330.7951 | 284.4838 | 244.6561
Baten | Fijnstof (PM10) | € | Ref. | [6 empty] | 702.5056 | 604.1549 | 519.5732 | 446.8329 | 384.2763 | 330.4776 | 284.2108 | 244.4213 | 210.2023 | 180.774 | 155.4656 | 133.7004 | 114.9824 | 98.8848 | 85.041 | 73.1352 | 62.8963 | 54.0908 | 46.5181 | 40.0056 | 34.4048 | 29.5881 | 25.4458 | 21.8834 | 18.8197
Baten | CO2-uitstoot, elektriciteitssector | € | Ref. | [6 empty] | 0 | 0 | 0 | 0 | 0 | 0 | 0 | 0 | 0 | 0 | 0 | 0 | 0 | 0 | 0 | 0 | 0 | 0 | 0 | 0 | 0 | 0 | 0 | 0 | 0
| Som van de netto contante baten | € |  |  |  |  | -39584.7803 | -36582.5033 | -30768.6581 | 29028.3544 | 24966.5347 | 21553.9363 | 18686.8696 | 16278.1467 | 14254.4581 | 12554.1665 | 11125.4508 | 9924.7455 | 8915.4277 | 8066.7134 | 7352.7286 | 6751.7285 | 6245.4405 | 5818.5119 | 5458.0452 | 5153.2071 | 4894.9006 | 4675.4877 | 4488.5574 | 4328.7303 | 4191.4941 | 4073.065 | 3970.2719 | 3880.4585
| Som van de netto contante kosten | € |  |  |  |  | 39584.7803 | 36582.5033 | 30768.6581 | -29028.3544 | -24966.5347 | -21553.9363 | -18686.8696 | -16278.1467 | -14254.4581 | -12554.1665 | -11125.4508 | -9924.7455 | -8915.4277 | -8066.7134 | -7352.7286 | -6751.7285 | -6245.4405 | -5818.5119 | -5458.0452 | -5153.2071 | -4894.9006 | -4675.4877 | -4488.5574 | -4328.7303 | -4191.4941 | -4073.065 | -3970.2719 | -3880.4585
Externe kosten en baten |  |  | Type van waarde |  |  |  | 2050 | 2051 | 2052 | 2053 | 2054 | 2055 | 2056 | 2057 | 2058 | 2059 | 2060 | 2061 | 2062 | 2063 | 2064 | 2065 | 2066 | 2067 | 2068 | 2069 | 2070 | 2071 | 2072 | 2073 | 2074 | 2075 | 2076 | 2077
Kosten | Afname waarde omliggende woningen | € | Ref. | [6 empty] | 97000 | 0 | 0 | 0 | 0 | 0 | 0 | 0 | 0 | 0 | 0 | 0 | 0 | 0 | 0 | 0 | 0 | 0 | 0 | 0 | 0 | 0 | 0 | 0 | 0
Baten | Landgebruik (biodiversiteit, bodemfuncties) | € | Ref. | [6 empty] | 0 | 0 | 0 | 0 | 0 | 0 | 0 | 0 | 0 | 0 | 0 | 0 | 0 | 0 | 0 | 0 | 0 | 0 | 0 | 0 | 0 | 0 | 0 | 0 | 0
Kosten | Andere Externe kosten | € | Ref. | [6 empty] | 0 | 0 | 0 | 0 | 0 | 0 | 0 | 0 | 0 | 0 | 0 | 0 | 0 | 0 | 0 | 0 | 0 | 0 | 0 | 0 | 0 | 0 | 0 | 0 | 0
Baten | Andere Externe baten | € | Ref. | [6 empty] | 0 | 0 | 0 | 0 | 0 | 0 | 0 | 0 | 0 | 0 | 0 | 0 | 0 | 0 | 0 | 0 | 0 | 0 | 0 | 0 | 0 | 0 | 0 | 0 | 0
Baten | Werkgelegenheid, installatie | € | Ref. | [6 empty] | 11250 | 0 | 0 | 0 | 0 | 0 | 0 | 0 | 0 | 0 | 0 | 0 | 0 | 0 | 0 | 0 | 0 | 0 | 0 | 0 | 0 | 0 | 0 | 0 | 0
Baten | Werkgelegenheid | € | Ref. | [6 empty] | 1088.7097 | 1088.7097 | 1088.7097 | 1088.7097 | 1088.7097 | 1088.7097 | 1088.7097 | 1088.7097 | 1088.7097 | 1088.7097 | 1088.7097 | 1088.7097 | 1088.7097 | 1088.7097 | 1088.7097 | 1088.7097 | 1088.7097 | 1088.7097 | 1088.7097 | 1088.7097 | 1088.7097 | 1088.7097 | 1088.7097 | 1088.7097 | 1088.7097
Baten | CO2-uitstoot, maatschappelijk | € | Ref. | [6 empty] | 0 | 0 | 0 | 0 | 0 | 0 | 0 | 0 | 0 | 0 | 0 | 0 | 0 | 0 | 0 | 0 | 0 | 0 | 0 | 0 | 0 | 0 | 0 | 0 | 0
Baten | Kennisontwikkeling | € | Ref. | [6 empty] | 0 | 0 | 0 | 0 | 0 | 0 | 0 | 0 | 0 | 0 | 0 | 0 | 0 | 0 | 0 | 0 | 0 | 0 | 0 | 0 | 0 | 0 | 0 | 0 | 0
| Som van de netto contante baten | € |  |  |  |  | 0 | 0 | 0 | -82798.3279 | 1041.323 | 1018.4088 | 995.9988 | 974.082 | 952.6474 | 931.6845 | 911.1829 | 891.1324 | 871.5231 | 852.3454 | 833.5896 | 815.2465 | 797.3071 | 779.7625 | 762.6039 | 745.8229 | 729.4111 | 713.3605 | 697.6631 | 682.3111 | 667.2969 | 652.6131 | 638.2524 | 624.2078
| Som van de netto contante kosten | € |  |  |  |  | 0 | 0 | 0 | 82798.3279 | -1041.323 | -1018.4088 | -995.9988 | -974.082 | -952.6474 | -931.6845 | -911.1829 | -891.1324 | -871.5231 | -852.3454 | -833.5896 | -815.2465 | -797.3071 | -779.7625 | -762.6039 | -745.8229 | -729.4111 | -713.3605 | -697.6631 | -682.3111 | -667.2969 | -652.6131 | -638.2524 | -624.2078

## Resultaten_Combined
Resultaten
|  | NCW (€) |  |  | LCOE (€/MWh)
|  | Business case perspectief | Nationaal perspectief | Maatschappelijke perspectief | Business case | Nationaal perspectief | Maatschappelijke perspectief
Zonneweide | 2020 | -1840638.7613 | -864821.7868 | 1985645.7004 | 53.0129 | 46.008 | 25.5462 | A1: | A1: Zonneweide
| 2030 | 76911.3885 | -435386.9863 | 291695.6776 | 39.3181 | 42.5283 | 37.9722 | A2: | A2: Zon op dak, bedrijf laag
| 2050 | 1824717.7462 | 664385.4625 | 498141.4986 | 29.5564 | 36.0703 | 37.0035 | A3: | A3: Zon op dak, bedrijf hoog
Zon op dak, bedrijf laag | 2020 | -2684709.0729 | -1353473.5373 | 1956284.0709 | 60.1281 | 50.0483 | 24.9874 | A4: | A4: Zon op dak, huishoudens
| 2030 | -1038442.3064 | -928592.5428 | 344418.5597 | 46.6625 | 45.9366 | 37.5239 | A5: | A5: Wind: greenfield, stedelijk
| 2050 | 579674.5301 | 79934.4728 | 486988.6172 | 36.3685 | 39.3268 | 36.9172 | A6: | A6: Wind: repowering, stedelijk
Zon op dak, bedrijf hoog | 2020 | -2843191.4697 | -741106.8417 | 2916118.6664 | 61.3281 | 45.4115 | 17.7197 | A7: | A7: Wind: greenfield, buitengebied
| 2030 | -1220026.7156 | -731513.8682 | 667995.7125 | 47.8625 | 44.6342 | 35.3856 | A8: | A8: Wind: repowering, buitengebied
| 2050 | 579674.5301 | 271414.7641 | 678468.9085 | 36.3685 | 38.1933 | 35.7837
Zon op dak, huishoudens | 2020 | -5852045.9375 | -3298727.4525 | 497941.0762 | 74.4923 | 59.3556 | 36.8481
| 2030 | -416703.6894 | 441529.8859 | 1914545.034 | 41.8706 | 37.606 | 30.2865
| 2050 | 3425060.9951 | 3482235.8056 | 3928235.6897 | 25.1509 | 24.9064 | 22.9988
Wind: greenfield, stedelijk | 2020 | -1082726.8298 | -1091041.1813 | 5615132.3616 | 39.7145 | 39.7358 | 22.6129
| 2030 | 3425098.6749 | 3510786.5429 | 5228186.5954 | 30.1574 | 29.9875 | 26.5816
| 2050 | 3584275.5229 | 3632574.9841 | 3106764.7459 | 30.1508 | 30.0592 | 31.0566
Wind: repowering, stedelijk | 2020 | -1082726.8298 | 467125.4262 | 8040872.6113 | 39.7145 | 35.7573 | 16.4192
| 2030 | 3425098.6749 | 4101378.813 | 6157600.2781 | 30.1574 | 28.8162 | 24.7384
| 2050 | 3584275.5229 | 3677733.6763 | 3151923.4381 | 30.1508 | 29.9735 | 30.971
Wind: greenfield, buitengebied | 2020 | -1082726.8298 | 462815.2239 | 8499154.096 | 39.7145 | 35.7683 | 15.2491
| 2030 | 3425098.6749 | 4096258.9697 | 6615072.1218 | 30.1574 | 28.8264 | 23.8311
| 2050 | 3584275.5229 | 3672613.833 | 3609395.2818 | 30.1508 | 29.9832 | 30.1031
Wind: repowering, buitengebied | 2020 | -1082726.8298 | 2168593.2081 | 11167684.3272 | 39.7145 | 31.4129 | 8.4355
| 2030 | 3425098.6749 | 4741182.8174 | 7641864.8216 | 30.1574 | 27.5474 | 21.7948
| 2050 | 3584275.5229 | 3723977.0123 | 3660758.4611 | 30.1508 | 29.8858 | 30.0057

## Resultaten_Error-bars
2020 | BC mid | Low | High | MP mid | low | high
A1: Zonneweide | -1840638.7613 | -585087.4713 | 585087.4713 | 1985645.7004 | -568423.6579 | 568423.6579
A2: Zon op dak, bedrijf laag | -2684709.0729 | -554688.3889 | 554688.3889 | 1956284.0709 | -538890.785 | 538890.785
A3: Zon op dak, bedrijf hoog | -2843191.4697 | -554688.3889 | 554688.3889 | 2916118.6664 | -538890.785 | 538890.785
A4: Zon op dak, huishoudens | -5852045.9375 | -708474.375 | 708474.375 | 497941.0762 | -708474.375 | 708474.375
A5: Wind: greenfield, stedelijk | -1082726.8298 | -2369479.6305 | 2369479.6305 | 5615132.3616 | -2293205.2123 | 2293205.2123
A6: Wind: repowering, stedelijk | -1082726.8298 | -2369479.6305 | 2369479.6305 | 8040872.6113 | -2293205.2123 | 2293205.2123
A7: Wind: greenfield, buitengebied | -1082726.8298 | -2369479.6305 | 2369479.6305 | 8499154.096 | -2293205.2123 | 2293205.2123
A8: Wind: repowering, buitengebied | -1082726.8298 | -2369479.6305 | 2369479.6305 | 11167684.3272 | -2293205.2123 | 2293205.2123
|  | 585087.4713 |  |  | 568423.6579
|  | 554688.3889 |  |  | 538890.785
|  | 554688.3889 |  |  | 538890.785
|  | 708474.375 |  |  | 708474.375
|  | 2369479.6305 |  |  | 2293205.2123
|  | 2369479.6305 |  |  | 2293205.2123
|  | 2369479.6305 |  |  | 2293205.2123
|  | 2369479.6305 |  |  | 2293205.2123
2030 | BC mid | Low | High | MP mid | low | high
A1: Zonneweide | 76911.3885 | -670254.3916 | 670254.3916 | 291695.6776 | -651332.0064 | 651332.0064
A2: Zon op dak, bedrijf laag | -1038442.3064 | -635545.4321 | 635545.4321 | 344418.5597 | -617603.5515 | 617603.5515
A3: Zon op dak, bedrijf hoog | -1220026.7156 | -635545.4321 | 635545.4321 | 667995.7125 | -617603.5515 | 617603.5515
A4: Zon op dak, huishoudens | -416703.6894 | -845231.625 | 845231.625 | 1914545.034 | -845231.625 | 845231.625
A5: Wind: greenfield, stedelijk | 3425098.6749 | -3050659.4068 | 3050659.4068 | 5228186.5954 | -2950997.1769 | 2950997.1769
A6: Wind: repowering, stedelijk | 3425098.6749 | -3050659.4068 | 3050659.4068 | 6157600.2781 | -2950997.1769 | 2950997.1769
A7: Wind: greenfield, buitengebied | 3425098.6749 | -3050659.4068 | 3050659.4068 | 6615072.1218 | -2950997.1769 | 2950997.1769
A8: Wind: repowering, buitengebied | 3425098.6749 | -3050659.4068 | 3050659.4068 | 7641864.8216 | -2950997.1769 | 2950997.1769
|  | 670254.3916 |  |  | 651332.0064
|  | 635545.4321 |  |  | 617603.5515
|  | 635545.4321 |  |  | 617603.5515
|  | 845231.625 |  |  | 845231.625
|  | 3050659.4068 |  |  | 2950997.1769
|  | 3050659.4068 |  |  | 2950997.1769
|  | 3050659.4068 |  |  | 2950997.1769
|  | 3050659.4068 |  |  | 2950997.1769

## Resultaten_EP2021
Resultaten
|  | NCW (€) |  |  | LCOE (€/MWh)
|  | Business case | Nationaal perspectief | Maatschappelijke perspectief | Business case | Nationaal perspectief | Maatschappelijke perspectief
Zonneweide | 2020 | -2425726.2326 | -1433245.4447 | 1417222.0425 | 53.0129 | 45.8884 | 25.4266 | A1: | A1: Zonneweide
| 2030 | -593343.0031 | -1086718.9927 | -359636.3288 | 39.3181 | 42.4097 | 37.8536 | A2: | A2: Zon op dak, bedrijf laag
| 2050 | 1076564.324 | -62824.8026 | -229068.7664 | 29.5564 | 35.9527 | 36.886 | A3: | A3: Zon op dak, bedrijf hoog
Zon op dak, bedrijf laag | 2020 | -3239397.4618 | -1892364.3223 | 1417393.2859 | 60.1281 | 49.9286 | 24.8678 | A4: | A4: Zon op dak, huishoudens
| 2030 | -1673987.7385 | -1546196.0943 | -273184.9918 | 46.6625 | 45.818 | 37.4053 | A5: | A5: Wind: greenfield, stedelijk
| 2050 | -129827.8474 | -609707.5134 | -202653.369 | 36.3685 | 39.2093 | 36.7996 | A6: | A6: Wind: repowering, stedelijk
Zon op dak, bedrijf hoog | 2020 | -3397879.8586 | -1279997.6266 | 2377227.8814 | 61.3281 | 45.2919 | 17.6001 | A7: | A7: Wind: greenfield, buitengebied
| 2030 | -1855572.1477 | -1349117.4197 | 50392.161 | 47.8625 | 44.5156 | 35.267 | A8: | A8: Wind: repowering, buitengebied
| 2050 | -129827.8474 | -418227.2222 | -11173.0778 | 36.3685 | 38.0758 | 35.6661
Zon op dak, huishoudens | 2020 | -6560520.3125 | -4007201.8275 | -210533.2988 | 74.4923 | 59.3556 | 36.8481
| 2030 | -1261935.3144 | -403701.7391 | 1069313.409 | 41.8706 | 37.606 | 30.2865
| 2050 | 2443072.1201 | 2500246.9306 | 2946246.8147 | 25.1509 | 24.9064 | 22.9988
Wind: greenfield, stedelijk | 2020 | -3452206.4603 | -3384246.3937 | 3321927.1492 | 39.7145 | 39.541 | 22.4181
| 2030 | 374439.2681 | 559789.3659 | 2277189.4185 | 30.1574 | 29.7898 | 26.3839
| 2050 | 394949.7794 | 547441.5719 | 21631.3336 | 30.1508 | 29.8615 | 30.859
Wind: repowering, stedelijk | 2020 | -3452206.4603 | -1826079.7861 | 5747667.399 | 39.7145 | 35.5625 | 16.2245
| 2030 | 374439.2681 | 1150381.6361 | 3206603.1012 | 30.1574 | 28.6186 | 24.5407
| 2050 | 394949.7794 | 592600.2641 | 66790.0258 | 30.1508 | 29.7759 | 30.7733
Wind: greenfield, buitengebied | 2020 | -3452206.4603 | -1830389.9885 | 6205948.8837 | 39.7145 | 35.5735 | 15.0543
| 2030 | 374439.2681 | 1145261.7928 | 3664074.9449 | 30.1574 | 28.6287 | 23.6335
| 2050 | 394949.7794 | 587480.4208 | 524261.8696 | 30.1508 | 29.7856 | 29.9055
Wind: repowering, buitengebied | 2020 | -3452206.4603 | -124612.0042 | 8874479.1149 | 39.7145 | 31.2182 | 8.2408
| 2030 | 374439.2681 | 1790185.6404 | 4690867.6446 | 30.1574 | 27.3497 | 21.5972
| 2050 | 394949.7794 | 638843.6 | 575625.0488 | 30.1508 | 29.6881 | 29.8081

## Resultaten_EP2020
Resultaten
|  | NCW (€) |  |  | LCOE (€/MWh)
|  | Business case | Nationaal perspectief | Maatschappelijke perspectief | Business case | Nationaal perspectief | Maatschappelijke perspectief
Zonneweide | 2020 | -1255551.29 | -296398.1289 | 2554069.3583 | 53.0129 | 46.1277 | 25.6658 | A1: | A1: Zonneweide
| 2030 | 747165.7801 | 215945.0201 | 943027.684 | 39.3181 | 42.6468 | 38.0907 | A2: | A2: Zon op dak, bedrijf laag
| 2050 | 2572871.1684 | 1391595.7275 | 1225351.7636 | 29.5564 | 36.1878 | 37.1211 | A3: | A3: Zon op dak, bedrijf hoog
Zon op dak, bedrijf laag | 2020 | -2130020.684 | -814582.7524 | 2495174.8559 | 60.1281 | 50.1679 | 25.107 | A4: | A4: Zon op dak, huishoudens
| 2030 | -402896.8744 | -310988.9913 | 962022.1112 | 46.6625 | 46.0552 | 37.6425 | A5: | A5: Wind: greenfield, stedelijk
| 2050 | 1289176.9076 | 769576.4591 | 1176630.6035 | 36.3685 | 39.4444 | 37.0348 | A6: | A6: Wind: repowering, stedelijk
Zon op dak, bedrijf hoog | 2020 | -2288503.0808 | -202216.0567 | 3455009.4514 | 61.3281 | 45.5311 | 17.8393 | A7: | A7: Wind: greenfield, buitengebied
| 2030 | -584481.2835 | -113910.3167 | 1285599.264 | 47.8625 | 44.7528 | 35.5041 | A8: | A8: Wind: repowering, buitengebied
| 2050 | 1289176.9076 | 961056.7503 | 1368110.8947 | 36.3685 | 38.3109 | 35.9013
Zon op dak, huishoudens | 2020 | -5143571.5625 | -2590253.0775 | 1206415.4512 | 74.4923 | 59.3556 | 36.8481
| 2030 | 428527.9356 | 1286761.5109 | 2759776.659 | 41.8706 | 37.606 | 30.2865
| 2050 | 4407049.8701 | 4464224.6806 | 4910224.5647 | 25.1509 | 24.9064 | 22.9988
Wind: greenfield, stedelijk | 2020 | 1286752.8007 | 1202164.031 | 7908337.5739 | 39.7145 | 39.9305 | 22.8076
| 2030 | 6475758.0818 | 6461783.7198 | 8179183.7724 | 30.1574 | 30.1851 | 26.7792
| 2050 | 6773601.2664 | 6717708.3964 | 6191898.1581 | 30.1508 | 30.2568 | 31.2543
Wind: repowering, stedelijk | 2020 | 1286752.8007 | 2760330.6386 | 10334077.8237 | 39.7145 | 35.952 | 16.614
| 2030 | 6475758.0818 | 7052375.99 | 9108597.455 | 30.1574 | 29.0139 | 24.936
| 2050 | 6773601.2664 | 6762867.0886 | 6237056.8503 | 30.1508 | 30.1712 | 31.1686
Wind: greenfield, buitengebied | 2020 | 1286752.8007 | 2756020.4362 | 10792359.3084 | 39.7145 | 35.963 | 15.4438
| 2030 | 6475758.0818 | 7047256.1467 | 9566069.2988 | 30.1574 | 29.024 | 24.0288
| 2050 | 6773601.2664 | 6757747.2453 | 6694528.6941 | 30.1508 | 30.1809 | 30.3008
Wind: repowering, buitengebied | 2020 | 1286752.8007 | 4461798.4205 | 13460889.5395 | 39.7145 | 31.6077 | 8.6303
| 2030 | 6475758.0818 | 7692179.9943 | 10592861.9985 | 30.1574 | 27.745 | 21.9925
| 2050 | 6773601.2664 | 6809110.4245 | 6745891.8733 | 30.1508 | 30.0834 | 30.2034